## 封-2 招标控制价
|  | 广西警察学院驻校纪检监察组谈话室改造项目 | 驻校纪检监察组谈话室改造项目 | 驻校纪检监察组谈话室改造项目
|  | 驻校纪检监察组谈话室改造项目 | 驻校纪检监察组谈话室改造项目 | 驻校纪检监察组谈话室改造项目
招 标 控 制 价 | 招 标 控 制 价 | 招 标 控 制 价 | 招 标 控 制 价 | 招 标 控 制 价 | 招 标 控 制 价 | 招 标 控 制 价 | 招 标 控 制 价 | 招 标 控 制 价 | 招 标 控 制 价
|  |  |  | 广西警察学院 | 广西警察学院 | 广西警察学院 | 广西警察学院
| 招 标 人: | 招 标 人: |  | 广西警察学院 | 广西警察学院 | 广西警察学院 | 广西警察学院
|  |  |  | (单位盖章) | (单位盖章) | (单位盖章) | (单位盖章)
|  |  |  | 广西瑞真工程造价咨询有限责任公司 | 广西瑞真工程造价咨询有限责任公司 | 广西瑞真工程造价咨询有限责任公司 | 广西瑞真工程造价咨询有限责任公司
| 造价咨询人: | 造价咨询人: |  | 广西瑞真工程造价咨询有限责任公司 | 广西瑞真工程造价咨询有限责任公司 | 广西瑞真工程造价咨询有限责任公司 | 广西瑞真工程造价咨询有限责任公司
|  |  |  | (单位盖章) | (单位盖章) | (单位盖章) | (单位盖章)
|  | 软件名称及版本号:博奥云计价软件 | 软件名称及版本号:博奥云计价软件 | 软件名称及版本号:博奥云计价软件 | 软件名称及版本号:博奥云计价软件 | 软件名称及版本号:博奥云计价软件
|  | 工程计价软件测评合格编号:2019J02 | 工程计价软件测评合格编号:2019J02 | 工程计价软件测评合格编号:2019J02 | 工程计价软件测评合格编号:2019J02 | 工程计价软件测评合格编号:2019J02 |  | 封-1

## 扉-2 招标控制价
|  | 广西警察学院驻校纪检监察组谈话室改造项目 | 驻校纪检监察组谈话室改造项目 | 驻校纪检监察组谈话室改造项目 | 驻校纪检监察组谈话室改造项目 | 驻校纪检监察组谈话室改造项目 | 驻校纪检监察组谈话室改造项目 | 驻校纪检监察组谈话室改造项目 | 驻校纪检监察组谈话室改造项目 | 驻校纪检监察组谈话室改造项目 | 驻校纪检监察组谈话室改造项目 | 驻校纪检监察组谈话室改造项目 | 驻校纪检监察组谈话室改造项目 | 驻校纪检监察组谈话室改造项目
|  | 驻校纪检监察组谈话室改造项目 | 驻校纪检监察组谈话室改造项目 | 驻校纪检监察组谈话室改造项目 | 驻校纪检监察组谈话室改造项目 | 驻校纪检监察组谈话室改造项目 | 驻校纪检监察组谈话室改造项目 | 驻校纪检监察组谈话室改造项目 | 驻校纪检监察组谈话室改造项目 | 驻校纪检监察组谈话室改造项目 | 驻校纪检监察组谈话室改造项目 | 驻校纪检监察组谈话室改造项目 | 驻校纪检监察组谈话室改造项目 | 驻校纪检监察组谈话室改造项目
招 标 控 制 价 | 招 标 控 制 价 | 招 标 控 制 价 | 招 标 控 制 价 | 招 标 控 制 价 | 招 标 控 制 价 | 招 标 控 制 价 | 招 标 控 制 价 | 招 标 控 制 价 | 招 标 控 制 价 | 招 标 控 制 价 | 招 标 控 制 价 | 招 标 控 制 价 | 招 标 控 制 价 | 招 标 控 制 价 | 招 标 控 制 价 | 招 标 控 制 价 | 招 标 控 制 价 | 招 标 控 制 价 | 招 标 控 制 价
招标控制价 | 招标控制价 | 招标控制价 | (小写): | (小写): | (小写): | 248963.02元 | 248963.02元 | 248963.02元 | 248963.02元 | 248963.02元 | 248963.02元 | 248963.02元 | 248963.02元 | 248963.02元 | 248963.02元 | 248963.02元 | 248963.02元
|  |  | (大写): | (大写): | (大写): | 贰拾肆万捌仟玖佰陆拾叁元零贰分 | 贰拾肆万捌仟玖佰陆拾叁元零贰分 | 贰拾肆万捌仟玖佰陆拾叁元零贰分 | 贰拾肆万捌仟玖佰陆拾叁元零贰分 | 贰拾肆万捌仟玖佰陆拾叁元零贰分 | 贰拾肆万捌仟玖佰陆拾叁元零贰分 | 贰拾肆万捌仟玖佰陆拾叁元零贰分 | 贰拾肆万捌仟玖佰陆拾叁元零贰分 | 贰拾肆万捌仟玖佰陆拾叁元零贰分 | 贰拾肆万捌仟玖佰陆拾叁元零贰分 | 贰拾肆万捌仟玖佰陆拾叁元零贰分 | 贰拾肆万捌仟玖佰陆拾叁元零贰分
[5 empty] | 广西警察学院 | 广西警察学院 | 广西警察学院 |  |  |  |  | 广西瑞真工程造价咨询有限责任公司 | 广西瑞真工程造价咨询有限责任公司 | 广西瑞真工程造价咨询有限责任公司 | 广西瑞真工程造价咨询有限责任公司 | 广西瑞真工程造价咨询有限责任公司 | 广西瑞真工程造价咨询有限责任公司
招 标 人: | 招 标 人: | 招 标 人: | 招 标 人: | 招 标 人: | 广西警察学院 | 广西警察学院 | 广西警察学院 |  | 造价咨询人: | 造价咨询人: |  | 广西瑞真工程造价咨询有限责任公司 | 广西瑞真工程造价咨询有限责任公司 | 广西瑞真工程造价咨询有限责任公司 | 广西瑞真工程造价咨询有限责任公司 | 广西瑞真工程造价咨询有限责任公司 | 广西瑞真工程造价咨询有限责任公司
[5 empty] | (单位盖章) | (单位盖章) | (单位盖章) |  |  |  |  | (单位盖章) | (单位资质专用章) | (单位资质专用章) | (单位资质专用章) | (单位资质专用章) | (单位资质专用章)
法定代表人 或其授权人: | 法定代表人 或其授权人: | 法定代表人 或其授权人: | 法定代表人 或其授权人: | 法定代表人 或其授权人: |  |  |  |  | 法定代表人 或其授权人: | 法定代表人 或其授权人:
法定代表人 或其授权人: | 法定代表人 或其授权人: | 法定代表人 或其授权人: | 法定代表人 或其授权人: | 法定代表人 或其授权人: |  |  |  |  | 法定代表人 或其授权人: | 法定代表人 或其授权人:
法定代表人 或其授权人: | 法定代表人 或其授权人: | 法定代表人 或其授权人: | 法定代表人 或其授权人: | 法定代表人 或其授权人: | (签字或盖章) | (签字或盖章) | (签字或盖章) |  | 法定代表人 或其授权人: | 法定代表人 或其授权人: |  | (签字或盖章) | (签字或盖章) | (签字或盖章) | (签字或盖章) | (签字或盖章) | (签字或盖章)
[5 empty] | (签字或盖章) | (签字或盖章) | (签字或盖章) |  |  |  |  | (签字或盖章) | (签字或盖章) | (签字或盖章) | (签字或盖章) | (签字或盖章) | (签字或盖章)
| 编 制 人: | 编 制 人: | 编 制 人: | 编 制 人: | [5 empty] | 复 核 人: | 复 核 人: | 复 核 人:
[5 empty] | (造价人员签字) | (造价人员签字) | (造价人员签字) | [6 empty] | (造价工程师签字盖专用章) | (造价工程师签字盖专用章) | (造价工程师签字盖专用章) | (造价工程师签字盖专用章) | (造价工程师签字盖专用章)
编 制 时 间: | 编 制 时 间: | 编 制 时 间: | 编 制 时 间: | 编 制 时 间: |  |  | 复 核 时 间: | 复 核 时 间: | 复 核 时 间: | 复 核 时 间: | 复 核 时 间: | 复 核 时 间:
扉-2

## 表-01 总说明
总 说 明 | 总 说 明
工程名称:广西警察学院驻校纪检监察组谈话室改造项目 | 第1页 共1页
1. 工程概况 | 1. 工程概况
(1)、建设单位：广西警察学院 | 1.1 建设单位：广西警察学院
(2)、工程名称：广西警察学院驻校纪检监察组谈话室改造项目 | 1.2 工程名称：中国-东盟（广西）警学研究院办公场所改造项目
(3)、建设地点：广西壮族自治区南宁市青秀区军堂路6号。 | （1） 项目建设地点：广西壮族自治区南宁市青秀区军堂路6号。
(4)、建筑规模和内容：本次预算的范围是广西警察学院驻校纪检监察组谈话室改造项目等内容。 | （2） 建筑规模和内容：
2. 编制依据 | 2. 编制依据
(1)、《建设工程工程量清单计价规范》（GB50500-2013）； | (1)、《建设工程工程量清单计价规范》（GB50500-2013）；
(2)、《<建设工程工程量清单计价规范>（GB50500-2013）广西壮族自治区实施细则》； | (2)、《<建设工程工程量清单计价规范>（GB50500-2013）广西壮族自治区实施细则》；
(3)、《建设工程工程量计算规范》（GB50854～50862-2013）； | (3)、《建设工程工程量计算规范》（GB50854～50862-2013）；
(4)、《建设工程工程量计算规范（GB50854～50862-2013）广西壮族自治区实施细则》； | (4)、《建设工程工程量计算规范（GB50854～50862-2013）广西壮族自治区实施细则》；
(5)、2011 年《广西壮族自治区建筑工程拆除消耗量定额》； | (5)、2013 年《广西壮族自治区建筑装饰装修工程消耗量定额》；
(6)、2013年《广西壮族自治区建筑装饰装修工程消耗量定额》； | (6)、2015 年《广西壮族自治区安装工程消耗量定额》；
(7)、2015年《广西壮族自治区安装工程消耗量定额》 | (7)、2016 年《广西壮族自治区建设工程费用定额》；
（8）、2016 年《广西壮族自治区建设工程费用定额》；
（9）、《自治区住房城乡建设厅关于调整建设工程定额人工费及有关费率的通知》（桂建标[2023]7号)； | （8）《自治区住房城乡建设厅关于调整建设工程定额人工费及有关费率的通知》（桂建标[2023]7号)
（10）、《建筑业实施营业税改征增值税后广西壮族自治区建设工程计价依据调整的通知》（桂建标[2016]17号）；
（11）、《关于调整除税价计算适用增值税税率的通知》（桂造价[2019]10号）； | （9）《建筑业实施营业税改征增值税后广西壮族自治区建设工程计价依据调整的通知》（桂建标[2016]17号）；
（12）、《南宁建设工程造价信息》2024年第5月（上半月）发布的材料除税价计取，对于工程信息没有发布价格信息的材料，其价格参照中等市场价。 | （10）《关于调整除税价计算适用增值税税率的通知》（桂造价[2019]10号）。
3. 其他说明 | 3. 其他说明
(1)、取费标准：按定额有关规定的标准取费，计税方式为一般计税法。 | 3.1取费标准：按定额有关规定的标准取费，计税方式为一般计税法。
表-01 | 表-01

## 表-02 建设项目招标控制价汇总表
建设项目招标控制价汇总表 | 建设项目招标控制价汇总表 | 建设项目招标控制价汇总表 | 建设项目招标控制价汇总表 | 建设项目招标控制价汇总表 | 建设项目招标控制价汇总表
工程名称:广西警察学院驻校纪检监察组谈话室改造项目 | 工程名称:驻校纪检监察组谈话室改造项目 | 工程名称:驻校纪检监察组谈话室改造项目 | 工程名称:驻校纪检监察组谈话室改造项目 | 第1页 共1页 | 第1页 共1页
序号 | 单项工程名称 | 金额(元) | 其中:(元) | 其中:(元) | 其中:(元)
序号 | 单项工程名称 | 金额(元) | 暂估价 | 暂估价 | 安全文明
序号 | 单项工程名称 | 金额(元) | 暂估价 | 暂估价 | 施工费
| 招标控制价合计 | 248963.02 |  |  | 12199.28
表-02 | 表-02 | 表-02 | 表-02 | 表-02 | 表-02

## 表-03 单项工程招标控制价汇总表
单项工程招标控制价汇总表 | 单项工程招标控制价汇总表 | 单项工程招标控制价汇总表 | 单项工程招标控制价汇总表 | 单项工程招标控制价汇总表 | 单项工程招标控制价汇总表
工程名称:广西警察学院驻校纪检监察组谈话室改造项目 | 工程名称:驻校纪检监察组谈话室改造项目 | 工程名称:驻校纪检监察组谈话室改造项目 | 工程名称:驻校纪检监察组谈话室改造项目 | 第1页 共1页 | 第1页 共1页
序号 | 单位工程名称 | 金额(元) | 其中:(元) | 其中:(元) | 其中:(元)
序号 | 单位工程名称 | 金额(元) | 暂估价 | 暂估价 | 安全文明
序号 | 单位工程名称 | 金额(元) | 暂估价 | 暂估价 | 施工费
1.1 | 广西警察学院谈话室改造项目-建筑装饰工程 | 200217.54 |  |  | 11436.53
1.2 | 广西警察学院谈话室改造项目-安装工程 | 47187.44 |  |  | 742.12
1.3 | 广西警察学院谈话室改造项目-拆除工程 | 1558.04 |  |  | 20.63
| 招标控制价合计 | 248963.02 |  |  | 12199.28
表-03 | 表-03 | 表-03 | 表-03 | 表-03 | 表-03

## 表-04 单位工程招标控制价汇总表（分专业）
单位工程招标控制价汇总表 | 单位工程招标控制价汇总表 | 单位工程招标控制价汇总表 | 单位工程招标控制价汇总表 | 单位工程招标控制价汇总表
工程名称;广西警察学院驻校纪检监察组谈话室改造项目 | 工程名称;驻校纪检监察组谈话室改造项目 | 工程名称;驻校纪检监察组谈话室改造项目 | 第1页 共3页 | 第1页 共3页
序号 | 汇总内容 | 金额(元) | 金额(元) | 备注
广西警察学院谈话室改造项目-建筑装饰工程
一 | 建筑装饰装修工程(营改增)一般计税法
1 | 分部分项工程和单价措施项目清单计价合计 | 162644.28 | 162644.28
1.1 | 其中:暂估价
2 | 总价措施项目清单计价合计 | 12508.7 | 12508.70
2.1 | 安全文明施工费 | 11436.53 | 11436.53
3 | 其他项目清单计价合计
4 | 税前项目清单计价合计 | 1071.36 | 1071.36
5 | 规费、税金项目清单计价合计 | 23993.2 | 23993.20
5.1 | 规费 | 7461.48 | 7461.48
5.2 | 增值税 | 16531.72 | 16531.72
6 | 工程总造价 | 200217.54 | 200217.54
工程总价
1 | 分部分项工程和单价措施项目清单计价合计 | 162644.28 | 162644.28
1.1 | 其中:暂估价
2 | 总价措施项目清单计价合计 | 12508.7 | 12508.70
2.1 | 安全文明施工费 | 11436.53 | 11436.53
3 | 其他项目清单计价合计
4 | 税前项目清单计价合计 | 1071.36 | 1071.36
5 | 规费、税金项目清单计价合计 | 23993.2 | 23993.20
5.1 | 规费 | 7461.48 | 7461.48
5.2 | 增值税 | 16531.72 | 16531.72
6 | 工程总造价 | 200217.54 | 200217.54
广西警察学院谈话室改造项目-安装工程
一 | 给排水、燃气、电气、通风空调、消防、建筑智能、通信、自控仪表工程(营改增)一般计税法
1 | 分部分项工程和单价措施项目清单计价合计 | 40368.2 | 40368.20
1.1 | 其中:暂估价
2 | 总价措施项目清单计价合计 | 1023.78 | 1023.78
2.1 | 安全文明施工费 | 742.12 | 742.12
3 | 其他项目清单计价合计
4 | 税前项目清单计价合计
5 | 规费、税金项目清单计价合计 | 5795.46 | 5795.46
5.1 | 规费 | 1899.25 | 1899.25
5.2 | 增值税 | 3896.21 | 3896.21
6 | 工程总造价 | 47187.44 | 47187.44
工程总价
表-04 | 表-04 | 表-04 | 表-04 | 表-04
单位工程招标控制价汇总表 | 单位工程招标控制价汇总表 | 单位工程招标控制价汇总表 | 单位工程招标控制价汇总表 | 单位工程招标控制价汇总表
工程名称;广西警察学院驻校纪检监察组谈话室改造项目 | 工程名称;驻校纪检监察组谈话室改造项目 | 工程名称;驻校纪检监察组谈话室改造项目 | 第2页 共3页 | 第2页 共3页
序号 | 汇总内容 | 金额(元) | 金额(元) | 备注
1 | 分部分项工程和单价措施项目清单计价合计 | 40368.2 | 40368.20
1.1 | 其中:暂估价
2 | 总价措施项目清单计价合计 | 1023.78 | 1023.78
2.1 | 安全文明施工费 | 742.12 | 742.12
3 | 其他项目清单计价合计
4 | 税前项目清单计价合计
5 | 规费、税金项目清单计价合计 | 5795.46 | 5795.46
5.1 | 规费 | 1899.25 | 1899.25
5.2 | 增值税 | 3896.21 | 3896.21
6 | 工程总造价 | 47187.44 | 47187.44
广西警察学院谈话室改造项目-拆除工程
一 | 建筑拆除工程(营改增)简易计税法
1 | 分部分项工程和单价措施项目清单计价合计 | 1166.61 | 1166.61
1.1 | 其中:暂估价
2 | 总价措施项目清单计价合计 | 23.73 | 23.73
2.1 | 安全文明施工费 | 20.63 | 20.63
3 | 其他项目清单计价合计
4 | 税前项目清单计价合计
5 | 规费、税金项目清单计价合计 | 367.7 | 367.70
5.1 | 规费 | 315.59 | 315.59
5.2.1 | 增值税 | 45.18 | 45.18
6 | 工程总造价 | 1558.04 | 1558.04
工程总价
1 | 分部分项工程和单价措施项目清单计价合计 | 1166.61 | 1166.61
1.1 | 其中:暂估价
2 | 总价措施项目清单计价合计 | 23.73 | 23.73
2.1 | 安全文明施工费 | 20.63 | 20.63
3 | 其他项目清单计价合计
4 | 税前项目清单计价合计
5 | 规费、税金项目清单计价合计 | 367.7 | 367.70
5.1 | 规费 | 315.59 | 315.59
5.2.1 | 增值税 | 45.18 | 45.18
6 | 工程总造价 | 1558.04 | 1558.04
工程项目汇总
1 | 分部分项工程和单价措施项目清单计价合计 | 204179.09 | 204179.09
1.1 | 其中:暂估价
表-04 | 表-04 | 表-04 | 表-04 | 表-04
单位工程招标控制价汇总表 | 单位工程招标控制价汇总表 | 单位工程招标控制价汇总表 | 单位工程招标控制价汇总表 | 单位工程招标控制价汇总表
工程名称;广西警察学院驻校纪检监察组谈话室改造项目 | 工程名称;驻校纪检监察组谈话室改造项目 | 工程名称;驻校纪检监察组谈话室改造项目 | 第3页 共3页 | 第3页 共3页
序号 | 汇总内容 | 金额(元) | 金额(元) | 备注
2 | 总价措施项目清单计价合计 | 13556.21 | 13556.21
2.1 | 安全文明施工费 | 12199.28 | 12199.28
3 | 其他项目清单计价合计
4 | 税前项目清单计价合计 | 1071.36 | 1071.36
5 | 规费、税金项目清单计价合计 | 30156.36 | 30156.36
5.1 | 规费 | 9676.32 | 9676.32
5.2 | 增值税 | 20473.11 | 20473.11
6 | 工程总造价 | 248963.02 | 248963.02
表-04 | 表-04 | 表-04 | 表-04 | 表-04

## 表-08 分部分项工程和单价措施项目清单与计价表
分部分项工程和单价措施项目清单与计价表 | 分部分项工程和单价措施项目清单与计价表 | 分部分项工程和单价措施项目清单与计价表 | 分部分项工程和单价措施项目清单与计价表 | 分部分项工程和单价措施项目清单与计价表 | 分部分项工程和单价措施项目清单与计价表 | 分部分项工程和单价措施项目清单与计价表 | 分部分项工程和单价措施项目清单与计价表
工程名称:广西警察学院驻校纪检监察组谈话室改造项目 | 工程名称:驻校纪检监察组谈话室改造项目 | 工程名称:驻校纪检监察组谈话室改造项目 | 工程名称:驻校纪检监察组谈话室改造项目 | 工程名称:驻校纪检监察组谈话室改造项目 | 工程名称:驻校纪检监察组谈话室改造项目 | 第1页 共10页 | 第1页 共10页
序号 | 项目编码 | 项目名称及 项目特征描述 | 计量单位 | 工程量 | 金额(元) | 金额(元) | 金额(元)
序号 | 项目编码 | 项目名称及 项目特征描述 | 计量单位 | 工程量 | 综合单价 | 合 价 | 其中：
序号 | 项目编码 | 项目名称及 项目特征描述 | 计量单位 | 工程量 | 综合单价 | 合 价 | 暂估价
|  | 广西警察学院谈话室改造项目-建筑装饰工程 |  |  |  | 162644.28
|  | 分部分项工程 |  |  |  | 162644.28
1 | 010103002001 | 垃圾弃置 |  | 2.00 | 110.15 | 220.3
施工部位:施工区域
1、废弃料品种:拆除后的所有构件
2、运距：起步1公里
2 | 桂010103003001 | 垃圾弃置运输增（减）m3·km | ·km | 38.00 | 1.99 | 75.62
1、增运19公里
| 3. | A.3 砌筑工程 |  |  |  | 878.31
3 | 010401004001 | 多孔砖墙 |  | 1.65 | 532.31 | 878.31
1、砖品种、规格、强度等级：MU10多孔页岩砖 240×115×90
2、砂浆强度等级、配合比：水泥砂浆中砂M7.5
3、墙体厚度：120mm
4、部位：过道阳台、封窗
| 7. | A.7 屋面及防水工程 |  |  |  | 479.49
4 | 010904002001 | 涂膜防水 | ㎡ | 5.16 | 48.31 | 249.28
部位:卫生间地面
1、基层:水泥砂浆找平 20mm厚
2、涂膜厚度、遍数、增强材料种类:1.5m厚聚合物水泥基防水涂料
3、品牌相当于“德高”、“科顺”
5 | 010904002002 | 墙面涂膜防水 | ㎡ | 3.86 | 59.64 | 230.21
部位:卫生间墙面
1、基层:水泥砂浆找平 20mm厚
2、涂膜厚度、遍数、增强材料种类:1.5mm厚JS聚合物水泥基防水涂料
3、高度:300mm
4、品牌相当于“德高”、“科顺”
|  | A.10 墙、柱面工程 |  |  |  | 88754.78
6 | 011201001001 | 墙面一般抹灰 | ㎡ | 67.70 | 31.98 | 2165.05
1、5厚1：2水泥砂浆
2、15厚专用抹灰砂浆，分两次抹灰
表-08 | 表-08 | 表-08 | 表-08 | 表-08 | 表-08 | 表-08 | 表-08
分部分项工程和单价措施项目清单与计价表 | 分部分项工程和单价措施项目清单与计价表 | 分部分项工程和单价措施项目清单与计价表 | 分部分项工程和单价措施项目清单与计价表 | 分部分项工程和单价措施项目清单与计价表 | 分部分项工程和单价措施项目清单与计价表 | 分部分项工程和单价措施项目清单与计价表 | 分部分项工程和单价措施项目清单与计价表
工程名称:广西警察学院驻校纪检监察组谈话室改造项目 | 工程名称:驻校纪检监察组谈话室改造项目 | 工程名称:驻校纪检监察组谈话室改造项目 | 工程名称:驻校纪检监察组谈话室改造项目 | 工程名称:驻校纪检监察组谈话室改造项目 | 工程名称:驻校纪检监察组谈话室改造项目 | 第2页 共10页 | 第2页 共10页
序号 | 项目编码 | 项目名称及 项目特征描述 | 计量单位 | 工程量 | 金额(元) | 金额(元) | 金额(元)
序号 | 项目编码 | 项目名称及 项目特征描述 | 计量单位 | 工程量 | 综合单价 | 合 价 | 其中：
序号 | 项目编码 | 项目名称及 项目特征描述 | 计量单位 | 工程量 | 综合单价 | 合 价 | 暂估价
7 | 011201001002 | 墙面一般抹灰 | ㎡ | 16.00 | 51.12 | 817.92
1、20厚1：2水泥砂浆
2、墙体类型:砖墙
8 | 011406003001 | 满刮腻子 | ㎡ | 178.00 | 12.39 | 2205.42
1、基层类型:内墙面
2、刮腻子遍数:两遍
9 | 011207001001 | 轻钢龙骨隔音墙面 | ㎡ | 99.44 | 509.55 | 50669.65
1、隔音墙面20厚水泥砂浆防潮处理
2、纵横龙骨间距进行弹线、间距400～600mm之间、弹线打孔、安装龙骨、涂刷防锈漆
3、12mm阻燃板墙面基层+面层8mm原硅酸钙板
4、内填防火超强隔音材料
5、表面覆盖隔音板
10 | 011207001002 | 防撞软包(定制防暴力冲撞) | ㎡ | 99.44 | 330.82 | 32896.74
1、50mm纳米棉阻燃防水软包1250mm*2450mm
2、高回弹防撞、防火阻燃、环保无气味、防水
3、涂刷环保胶水、切割铺贴、收边
4、品牌:相当于或优于“华声、金达莱、博伦思”品牌
|  | A.9 楼地面工程 |  |  |  | 22935.79
11 | 011103001001 | 防水地胶 | ㎡ | 32.67 | 548.2 | 17909.69
1、50mm阻燃防水地胶
2、12mm防火木工板
3、9mm阻燃板基层
4、木龙骨 防火涂料三遍
5、木基层防潮处理、防腐处理
12 | 011102003001 | 块料楼地面 | ㎡ | 21.20 | 237.08 | 5026.1
1、8～10厚600×600mm玻化耐磨地砖铺实拍平，水泥浆擦缝
2、10mm厚1:2.5水泥砂浆找平层
3、20mm厚1:2干硬性水泥砂浆
4、素水泥结合层一道
表-08 | 表-08 | 表-08 | 表-08 | 表-08 | 表-08 | 表-08 | 表-08
分部分项工程和单价措施项目清单与计价表 | 分部分项工程和单价措施项目清单与计价表 | 分部分项工程和单价措施项目清单与计价表 | 分部分项工程和单价措施项目清单与计价表 | 分部分项工程和单价措施项目清单与计价表 | 分部分项工程和单价措施项目清单与计价表 | 分部分项工程和单价措施项目清单与计价表 | 分部分项工程和单价措施项目清单与计价表
工程名称:广西警察学院驻校纪检监察组谈话室改造项目 | 工程名称:驻校纪检监察组谈话室改造项目 | 工程名称:驻校纪检监察组谈话室改造项目 | 工程名称:驻校纪检监察组谈话室改造项目 | 工程名称:驻校纪检监察组谈话室改造项目 | 工程名称:驻校纪检监察组谈话室改造项目 | 第3页 共10页 | 第3页 共10页
序号 | 项目编码 | 项目名称及 项目特征描述 | 计量单位 | 工程量 | 金额(元) | 金额(元) | 金额(元)
序号 | 项目编码 | 项目名称及 项目特征描述 | 计量单位 | 工程量 | 综合单价 | 合 价 | 其中：
序号 | 项目编码 | 项目名称及 项目特征描述 | 计量单位 | 工程量 | 综合单价 | 合 价 | 暂估价
5、品牌：相当于或优于“蒙娜丽莎、科能、艺陶将军”产品
|  | A.11 天棚工程 |  |  |  | 15502.08
13 | 011302001001 | 吊顶天棚 铝扣板 | ㎡ | 21.86 | 211.29 | 4618.8
1、600*600*0.8铝扣板
2、铝扣板配套龙骨
3、其它五金配件
4、含金属边线
5、品牌相当于”建龙、“豪顶”
14 | 011302001002 | 隔音吊顶 | ㎡ | 22.01 | 494.47 | 10883.28
1、吊顶内填防火超强隔音材料
2、骨架材料种类、规格、间距:60系列轻钢龙骨 上人型 镀锌全螺纹吊杆Φ8
3、面层材料品种、规格:9.5mm纸面石膏板
4、基层材料:12mm阻燃基层
5、天棚面板嵌缝
6、木基层防潮处理、防腐处理
7、石膏板品牌相当于“龙牌”、“泰山”
|  | A.13 油漆、涂料、裱糊工程 |  |  |  | 3624.56
15 | 011407001001 | 墙面乳胶漆 | ㎡ | 162.00 | 17.23 | 2791.26
部位:墙面
1、涂料品种、刷漆遍数:白色乳胶漆一底两面
2、品牌相当于“立邦”、“三棵树”
16 | 011407001002 | 天面乳胶漆 | ㎡ | 22.01 | 37.86 | 833.3
部位:审讯室天面
1、腻子种类：刮腻子三遍 打磨平整
2、涂料品种、刷漆遍数:白色乳胶漆一底两面
3、品牌相当于“立邦”、“三棵树”
|  | A.12 门窗工程 |  |  |  | 30173.35
17 | 010607004001 | 金属防盗网 | ㎡ | 24.89 | 174.82 | 4351.27
1、不锈钢防盗网
表-08 | 表-08 | 表-08 | 表-08 | 表-08 | 表-08 | 表-08 | 表-08
分部分项工程和单价措施项目清单与计价表 | 分部分项工程和单价措施项目清单与计价表 | 分部分项工程和单价措施项目清单与计价表 | 分部分项工程和单价措施项目清单与计价表 | 分部分项工程和单价措施项目清单与计价表 | 分部分项工程和单价措施项目清单与计价表 | 分部分项工程和单价措施项目清单与计价表 | 分部分项工程和单价措施项目清单与计价表
工程名称:广西警察学院驻校纪检监察组谈话室改造项目 | 工程名称:驻校纪检监察组谈话室改造项目 | 工程名称:驻校纪检监察组谈话室改造项目 | 工程名称:驻校纪检监察组谈话室改造项目 | 工程名称:驻校纪检监察组谈话室改造项目 | 工程名称:驻校纪检监察组谈话室改造项目 | 第4页 共10页 | 第4页 共10页
序号 | 项目编码 | 项目名称及 项目特征描述 | 计量单位 | 工程量 | 金额(元) | 金额(元) | 金额(元)
序号 | 项目编码 | 项目名称及 项目特征描述 | 计量单位 | 工程量 | 综合单价 | 合 价 | 其中：
序号 | 项目编码 | 项目名称及 项目特征描述 | 计量单位 | 工程量 | 综合单价 | 合 价 | 暂估价
2、材料品种、规格:不锈钢19管 16圆钢
18 | 010808004001 | 防撞门(定制） | 扇 | 3 | 8303.87 | 24911.61
1、成品定制
2、定制：不锈钢+防撞硅胶
3、其它：门锁、拉手、门碰、门铰等
19 | 010802001001 | 铝合金平开门 | ㎡ | 1.76 | 517.31 | 910.47
1、部位:监控室卫生间
2、外围尺寸：800*2200mm
3、门扇: 铝合金型材 钢化玻璃
4、门套：铝合金型材
5、其它：门锁、拉手、门碰、门铰等
6、品牌相当于“本源”、“步阳”
|  | 小 计 |  |  |  | 162644.28
|  | ∑人工费 |  |  |  | 21773.42
|  | ∑材料费 |  |  |  | 132847.76
|  | ∑机械费 |  |  |  | 766.47
|  | ∑管理费 |  |  |  | 5690.3
|  | ∑利 润 |  |  |  | 1566.35
单价措施项目
小 计
∑人工费
∑材料费
∑机械费
∑管理费
∑利 润
|  | 合 计 |  |  |  | 162644.28
|  | ∑人工费 |  |  |  | 21773.42
|  | ∑材料费 |  |  |  | 132847.76
|  | ∑机械费 |  |  |  | 766.47
|  | ∑管理费 |  |  |  | 5690.3
|  | ∑利 润 |  |  |  | 1566.35
|  | 广西警察学院谈话室改造项目-安装工程 |  |  |  | 40368.2
表-08 | 表-08 | 表-08 | 表-08 | 表-08 | 表-08 | 表-08 | 表-08
分部分项工程和单价措施项目清单与计价表 | 分部分项工程和单价措施项目清单与计价表 | 分部分项工程和单价措施项目清单与计价表 | 分部分项工程和单价措施项目清单与计价表 | 分部分项工程和单价措施项目清单与计价表 | 分部分项工程和单价措施项目清单与计价表 | 分部分项工程和单价措施项目清单与计价表 | 分部分项工程和单价措施项目清单与计价表
工程名称:广西警察学院驻校纪检监察组谈话室改造项目 | 工程名称:驻校纪检监察组谈话室改造项目 | 工程名称:驻校纪检监察组谈话室改造项目 | 工程名称:驻校纪检监察组谈话室改造项目 | 工程名称:驻校纪检监察组谈话室改造项目 | 工程名称:驻校纪检监察组谈话室改造项目 | 第5页 共10页 | 第5页 共10页
序号 | 项目编码 | 项目名称及 项目特征描述 | 计量单位 | 工程量 | 金额(元) | 金额(元) | 金额(元)
序号 | 项目编码 | 项目名称及 项目特征描述 | 计量单位 | 工程量 | 综合单价 | 合 价 | 其中：
序号 | 项目编码 | 项目名称及 项目特征描述 | 计量单位 | 工程量 | 综合单价 | 合 价 | 暂估价
|  | 分部分项工程 |  |  |  | 40368.2
|  | B4 电气设备安装工程 |  |  |  | 11813.48
20 | 030411004001 | 管内穿线 ZR-BV-2.5mm2 | m | 200.00 | 3.34 | 668
1、3C认证 IS09000认证
2、品牌：相当于或优于桂林国际、网联、桂友产品
3、配线形式:管内穿线
21 | 030411004002 | 管内穿线 WDZN-BYJ-4mm2 | m | 100.00 | 13.68 | 1368
1、3C认证 IS09000认证
2、品牌：相当于或优于桂林国际、网联、桂友产品
3、配线形式:管内穿线
22 | 030411004003 | 管内穿线 WDZN-BYJ-6mm2 | m | 50.00 | 16.89 | 844.5
1、 1.3C认证 IS09000认证
2、品牌：相当于或优于桂林国际、网联、桂友产品
3、配线形式:管内穿线
23 | 030404035001 | 单相七孔插座 10A~250V | 套 | 5 | 78.77 | 393.85
1、含接线盒
2、安装方式：距地0.3m安装
3、品牌：相当于或优于公牛、TCL、西门子产品
24 | 030404034001 | 三联单控开关 10A~250V | 套 | 15 | 72.76 | 1091.4
1、含接线盒
2、安装方式：距地1.3m安装
3、品牌：相当于或优于公牛、TCL、西门子产品
25 | 030404035002 | 单相十孔地插 10A~250V | 套 | 2 | 187.36 | 374.72
1、含接线盒
2、安装方式：地面安装
3、品牌：相当于或优于公牛、TCL、西门子产品
26 | 030413002001 | 凿(压)槽及恢复 | m | 100.00 | 11.28 | 1128
27 | 030411001001 | 刚性阻燃管 | m | 100.00 | 8.97 | 897
1、含穿引线
表-08 | 表-08 | 表-08 | 表-08 | 表-08 | 表-08 | 表-08 | 表-08
分部分项工程和单价措施项目清单与计价表 | 分部分项工程和单价措施项目清单与计价表 | 分部分项工程和单价措施项目清单与计价表 | 分部分项工程和单价措施项目清单与计价表 | 分部分项工程和单价措施项目清单与计价表 | 分部分项工程和单价措施项目清单与计价表 | 分部分项工程和单价措施项目清单与计价表 | 分部分项工程和单价措施项目清单与计价表
工程名称:广西警察学院驻校纪检监察组谈话室改造项目 | 工程名称:驻校纪检监察组谈话室改造项目 | 工程名称:驻校纪检监察组谈话室改造项目 | 工程名称:驻校纪检监察组谈话室改造项目 | 工程名称:驻校纪检监察组谈话室改造项目 | 工程名称:驻校纪检监察组谈话室改造项目 | 第6页 共10页 | 第6页 共10页
序号 | 项目编码 | 项目名称及 项目特征描述 | 计量单位 | 工程量 | 金额(元) | 金额(元) | 金额(元)
序号 | 项目编码 | 项目名称及 项目特征描述 | 计量单位 | 工程量 | 综合单价 | 合 价 | 其中：
序号 | 项目编码 | 项目名称及 项目特征描述 | 计量单位 | 工程量 | 综合单价 | 合 价 | 暂估价
2、品牌：相当于或优于“联塑、雄塑、五一”品牌
3、材质、规格:PVC20
28 | 030412005001 | 吸顶灯（定制） | 套 | 9 | 560.89 | 5048.01
1、嵌入式吸顶灯300x600超薄平板灯 超亮款
2、品牌：相当于或优于“TCL、欧普、领航照明”产品
|  | 通风空调工程 |  |  |  | 16828.91
29 | 030903003001 | 制冷铜管延长 | m | 30.00 | 402.13 | 12063.9
30 | 030702006001 | 通风管道 DN150 | ㎡ | 5.00 | 597.69 | 2988.45
1、连接形式:粘接连接
2、打孔固定、连接管道
3、品牌：相当于或优于“联塑、雄塑、五一”品牌
31 | 030404031001 | 排气扇 | 台 | 4 | 444.14 | 1776.56
1、安装方式：墙面安装
2、品牌：相当于或优于公牛、TCL、西蒙产品
|  | 监控系统布线 |  |  |  | 1458.9
32 | 030411004004 | 超五类网线线芯加粗 | m | 60.00 | 11.91 | 714.6
1、3C认证 IS09000认证
2、品牌：相当于或优于“海康威视、普天、一舟”产品
3、名称:双绞线缆 4对以下
4、配线形式:管内穿放
33 | 030411004004 | 六类非屏蔽双绞线 | m | 30.00 | 4.56 | 136.8
1、3C认证 IS09000认证
2、品牌：相当于或优于“海康威视、普天、一舟”产品
3.名称:双绞线缆 4对以下
4、配线形式:管内穿放
34 | 030413002002 | 凿(压)槽及恢复 | m | 30.00 | 11.28 | 338.4
35 | 030411001002 | 刚性阻燃管 | m | 30.00 | 8.97 | 269.1
1、含穿引线
2、品牌：相当于或优于“联塑、雄塑、五一”品牌
表-08 | 表-08 | 表-08 | 表-08 | 表-08 | 表-08 | 表-08 | 表-08
分部分项工程和单价措施项目清单与计价表 | 分部分项工程和单价措施项目清单与计价表 | 分部分项工程和单价措施项目清单与计价表 | 分部分项工程和单价措施项目清单与计价表 | 分部分项工程和单价措施项目清单与计价表 | 分部分项工程和单价措施项目清单与计价表 | 分部分项工程和单价措施项目清单与计价表 | 分部分项工程和单价措施项目清单与计价表
工程名称:广西警察学院驻校纪检监察组谈话室改造项目 | 工程名称:驻校纪检监察组谈话室改造项目 | 工程名称:驻校纪检监察组谈话室改造项目 | 工程名称:驻校纪检监察组谈话室改造项目 | 工程名称:驻校纪检监察组谈话室改造项目 | 工程名称:驻校纪检监察组谈话室改造项目 | 第7页 共10页 | 第7页 共10页
序号 | 项目编码 | 项目名称及 项目特征描述 | 计量单位 | 工程量 | 金额(元) | 金额(元) | 金额(元)
序号 | 项目编码 | 项目名称及 项目特征描述 | 计量单位 | 工程量 | 综合单价 | 合 价 | 其中：
序号 | 项目编码 | 项目名称及 项目特征描述 | 计量单位 | 工程量 | 综合单价 | 合 价 | 暂估价
3、材质、规格: PVC20
|  | 给排水 |  |  |  | 6495.39
36 | 031001006001 | PP-R给水管 DN25 | m | 30.00 | 26.93 | 807.9
1、连接方式：热熔连接
2、公称压力：1.0MPa
3、含管道冲洗、通水、消毒及水压试验
4、含管道及管件安装
5、品牌：相当于或优于“联塑、雄塑、五一”品牌
37 | 031003003001 | 全铜闸阀 DN25 | 个 | 2 | 142.72 | 285.44
1、连接形式：螺纹连接
2、公称压力:PN=1.6MPa
3、品牌:相当于或优于“大站、埃美柯、塘沽”品牌
38 | 030413002003 | 凿(压)槽及恢复 | m | 30.00 | 14.71 | 441.3
39 | 031004006001 | 硅胶防撞蹲便器 (定制防撞） | 套 | 1 | 2100.73 | 2100.73
1、部位:审讯室
2、采用暗藏式水箱、硅胶按键面板、陶瓷/不锈钢洁具内胆、外层包裹硅胶面层
3、含冲洗管、存水弯、嵌铜管件等
4、定制：防撞硅胶
40 | 031004003001 | 硅胶洗手台(定制防撞） | 套 | 1 | 2061.26 | 2061.26
1、部位:审讯室
2、材质：不锈钢基材+硅胶面层
3、出水方式：按键机械延迟出水/感应出水
4、功能：防撞、防水、阻燃、环保
5、含台盆龙头、角阀、连接软管、落水器、嵌铜管件等
6、定制：防撞硅胶
41 | 031004003001 | 洗手台 | 套 | 1 | 798.76 | 798.76
1、部位:监控室
2、含台盆龙头、角阀、连接软管、落水器、嵌铜管件等
|  | 消防改造 |  |  |  | 3771.52
42 | 030901001001 | 水喷淋热镀锌钢管及管件改造安装 | m | 50.00 | 57.06 | 2853
表-08 | 表-08 | 表-08 | 表-08 | 表-08 | 表-08 | 表-08 | 表-08
分部分项工程和单价措施项目清单与计价表 | 分部分项工程和单价措施项目清单与计价表 | 分部分项工程和单价措施项目清单与计价表 | 分部分项工程和单价措施项目清单与计价表 | 分部分项工程和单价措施项目清单与计价表 | 分部分项工程和单价措施项目清单与计价表 | 分部分项工程和单价措施项目清单与计价表 | 分部分项工程和单价措施项目清单与计价表
工程名称:广西警察学院驻校纪检监察组谈话室改造项目 | 工程名称:驻校纪检监察组谈话室改造项目 | 工程名称:驻校纪检监察组谈话室改造项目 | 工程名称:驻校纪检监察组谈话室改造项目 | 工程名称:驻校纪检监察组谈话室改造项目 | 工程名称:驻校纪检监察组谈话室改造项目 | 第8页 共10页 | 第8页 共10页
序号 | 项目编码 | 项目名称及 项目特征描述 | 计量单位 | 工程量 | 金额(元) | 金额(元) | 金额(元)
序号 | 项目编码 | 项目名称及 项目特征描述 | 计量单位 | 工程量 | 综合单价 | 合 价 | 其中：
序号 | 项目编码 | 项目名称及 项目特征描述 | 计量单位 | 工程量 | 综合单价 | 合 价 | 暂估价
1、连接方式:螺纹连接
2、管道消毒冲洗、试压
3、材质、规格:钢管 DN25
43 | 031201001001 | 管道刷油 | ㎡ | 4.00 | 19.08 | 76.32
刷红丹防锈漆二道，黄色调和漆二道
44 | 030901003001 | 闭式喷头 DN15 | 个 | 1 | 33.11 | 33.11
1、符合当地消防部门验收标准
45 | 030904001001 | 感烟探测器 | 个 | 1 | 146.98 | 146.98
1、符合当地消防部门验收标准
46 | 030904001001 | 感温探测器 | 个 | 1 | 223.88 | 223.88
1、符合当地消防部门验收标准
47 | 030901008001 | 末端试水装置 | 组 | 1 | 299.36 | 299.36
1、连接方式:螺纹连接
2、含：试水阀、压力表、试水接头等配件
48 | 011615001001 | 吊顶开孔(打洞) | 个 | 3 | 46.29 | 138.87
1、部位:吊顶
2、洞尺寸:200mm以下
|  | 小 计 |  |  |  | 40368.2
|  | ∑人工费 |  |  |  | 6010.29
|  | ∑材料费 |  |  |  | 31756.59
|  | ∑机械费 |  |  |  | 112.8
|  | ∑管理费 |  |  |  | 1695.26
|  | ∑利 润 |  |  |  | 793.26
单价措施项目
小 计
∑人工费
∑材料费
∑机械费
∑管理费
∑利 润
|  | 合 计 |  |  |  | 40368.2
|  | ∑人工费 |  |  |  | 6010.29
表-08 | 表-08 | 表-08 | 表-08 | 表-08 | 表-08 | 表-08 | 表-08
分部分项工程和单价措施项目清单与计价表 | 分部分项工程和单价措施项目清单与计价表 | 分部分项工程和单价措施项目清单与计价表 | 分部分项工程和单价措施项目清单与计价表 | 分部分项工程和单价措施项目清单与计价表 | 分部分项工程和单价措施项目清单与计价表 | 分部分项工程和单价措施项目清单与计价表 | 分部分项工程和单价措施项目清单与计价表
工程名称:广西警察学院驻校纪检监察组谈话室改造项目 | 工程名称:驻校纪检监察组谈话室改造项目 | 工程名称:驻校纪检监察组谈话室改造项目 | 工程名称:驻校纪检监察组谈话室改造项目 | 工程名称:驻校纪检监察组谈话室改造项目 | 工程名称:驻校纪检监察组谈话室改造项目 | 第9页 共10页 | 第9页 共10页
序号 | 项目编码 | 项目名称及 项目特征描述 | 计量单位 | 工程量 | 金额(元) | 金额(元) | 金额(元)
序号 | 项目编码 | 项目名称及 项目特征描述 | 计量单位 | 工程量 | 综合单价 | 合 价 | 其中：
序号 | 项目编码 | 项目名称及 项目特征描述 | 计量单位 | 工程量 | 综合单价 | 合 价 | 暂估价
|  | ∑材料费 |  |  |  | 31756.59
|  | ∑机械费 |  |  |  | 112.8
|  | ∑管理费 |  |  |  | 1695.26
|  | ∑利 润 |  |  |  | 793.26
|  | 广西警察学院谈话室改造项目-拆除工程 |  |  |  | 1166.61
|  | 分部分项工程 |  |  |  | 1166.61
|  | 人工拆除工程 |  |  |  | 1166.61
49 | 011605001001 | 拆除原有厕所地面 | ㎡ | 5.10 | 20.36 | 103.84
人工拆除、垃圾清理
50 | 011608002001 | 铲除涂料面 | ㎡ | 162.00 | 4.69 | 759.78
51 | 011610002001 | 防盗网拆除 | ㎡ | 1.60 | 20.53 | 32.85
人工拆除防盗网
52 | 011612002001 | 卫生洁具拆除 | 套 | 2 | 88.38 | 176.76
人工拆除蹲式大便器
53 | 011612002002 | 卫生洁具拆除 | 套 | 2 | 43.18 | 86.36
人工拆除洗手台
54 | 011612002003 | 卫生洁具拆除 | 个 | 2 | 3.51 | 7.02
人工拆除水龙头
|  | 小 计 |  |  |  | 1166.61
|  | ∑人工费 |  |  |  | 1028.63
|  | ∑材料费 |  |  |  | 3
∑机械费
|  | ∑管理费 |  |  |  | 96.44
|  | ∑利 润 |  |  |  | 38.54
单价措施项目
小 计
∑人工费
∑材料费
∑机械费
∑管理费
∑利 润
表-08 | 表-08 | 表-08 | 表-08 | 表-08 | 表-08 | 表-08 | 表-08
分部分项工程和单价措施项目清单与计价表 | 分部分项工程和单价措施项目清单与计价表 | 分部分项工程和单价措施项目清单与计价表 | 分部分项工程和单价措施项目清单与计价表 | 分部分项工程和单价措施项目清单与计价表 | 分部分项工程和单价措施项目清单与计价表 | 分部分项工程和单价措施项目清单与计价表 | 分部分项工程和单价措施项目清单与计价表
工程名称:广西警察学院驻校纪检监察组谈话室改造项目 | 工程名称:驻校纪检监察组谈话室改造项目 | 工程名称:驻校纪检监察组谈话室改造项目 | 工程名称:驻校纪检监察组谈话室改造项目 | 工程名称:驻校纪检监察组谈话室改造项目 | 工程名称:驻校纪检监察组谈话室改造项目 | 第10页 共10页 | 第10页 共10页
序号 | 项目编码 | 项目名称及 项目特征描述 | 计量单位 | 工程量 | 金额(元) | 金额(元) | 金额(元)
序号 | 项目编码 | 项目名称及 项目特征描述 | 计量单位 | 工程量 | 综合单价 | 合 价 | 其中：
序号 | 项目编码 | 项目名称及 项目特征描述 | 计量单位 | 工程量 | 综合单价 | 合 价 | 暂估价
|  | 合 计 |  |  |  | 1166.61
|  | ∑人工费 |  |  |  | 1028.63
|  | ∑材料费 |  |  |  | 3
∑机械费
|  | ∑管理费 |  |  |  | 96.44
|  | ∑利 润 |  |  |  | 38.54
|  | 总 合 计 |  |  |  | 204179.09
|  | ∑人工费 |  |  |  | 28812.34
|  | ∑材料费 |  |  |  | 164607.35
|  | ∑机械费 |  |  |  | 879.27
|  | ∑管理费 |  |  |  | 7482
|  | ∑利 润 |  |  |  | 2398.15
表-08 | 表-08 | 表-08 | 表-08 | 表-08 | 表-08 | 表-08 | 表-08

## 表-09 工程量清单综合单价分析表(主材)
工程量清单综合单价分析表 | 工程量清单综合单价分析表 | 工程量清单综合单价分析表 | 工程量清单综合单价分析表 | 工程量清单综合单价分析表 | 工程量清单综合单价分析表 | 工程量清单综合单价分析表 | 工程量清单综合单价分析表 | 工程量清单综合单价分析表 | 工程量清单综合单价分析表 | 工程量清单综合单价分析表 | 工程量清单综合单价分析表 | 工程量清单综合单价分析表 | 工程量清单综合单价分析表 | 工程量清单综合单价分析表
工程名称:广西警察学院驻校纪检监察组谈话室改造项目 | 工程名称:驻校纪检监察组谈话室改造项目 | 工程名称:驻校纪检监察组谈话室改造项目 | 工程名称:驻校纪检监察组谈话室改造项目 | 工程名称:驻校纪检监察组谈话室改造项目 | 工程名称:驻校纪检监察组谈话室改造项目 | 工程名称:驻校纪检监察组谈话室改造项目 | 工程名称:驻校纪检监察组谈话室改造项目 | 工程名称:驻校纪检监察组谈话室改造项目 | 工程名称:驻校纪检监察组谈话室改造项目 | 工程名称:驻校纪检监察组谈话室改造项目 | 第1页 共17页 | 第1页 共17页 | 第1页 共17页 | 第1页 共17页
序号 | 项目编码 | 项目名称及项目 特征描述 | 单位 | 工程量 | 综合单价 (元) | 综合单价 | 综合单价 | 综合单价 | 综合单价 | 综合单价 | 综合单价 | 综合单价 | 综合单价
序号 | 项目编码 | 项目名称及项目 特征描述 | 单位 | 工程量 | 综合单价 (元) | 人工费 | 材料费 | 材料费 | 机械费 | 管理费 | 管理费 | 利润 | 其中:
序号 | 项目编码 | 项目名称及项目 特征描述 | 单位 | 工程量 | 综合单价 (元) | 人工费 | 附材费 | 主材费 | 机械费 | 管理费 | 管理费 | 利润 | 暂估价
广西警察学院谈话室改造项目-建筑装饰工程
分部分项工程
1 | 010103002001 | 垃圾弃置 |  | 2.00 | 110.15 | 0.43 | 102 |  | 6.9 | 0.64 | 0.64 | 0.18
施工部位:施工区域
1、废弃料品种:拆除后的所有构件
2、运距：起步1公里
| A1-139 | 装载机装土(斗容量1) 自卸汽车运土(运距1km以内) 10t | 1000 | 0.00200 | 8148.23 | 432 |  |  | 6899.5 | 640.77 | 640.77 | 175.96
| B-换 | 消纳费 |  | 12.00 | 17 | 附材费: 17
2 | 桂010103003001 | 垃圾弃置运输增（减）m3·km | ·km | 38.00 | 1.99 | 机械费: 1.79; 管理费: 0.16; 管理费: 0.16; 利润: 0.04
1、增运19公里
| A1-173 | 自卸汽车运土方(每增加1km运距) 10t | 1000 | 0.03800 | 1993.78 | 机械费: 1793.94; 管理费: 156.79; 管理费: 156.79; 利润: 43.05
| 3. | A.3 砌筑工程
3 | 010401004001 | 多孔砖墙 |  | 1.65 | 532.31 | 172.63 | 288.25 |  | 3.19 | 53.66 | 53.66 | 14.58
1、砖品种、规格、强度等级：MU10多孔页岩砖 240×115×90
2、砂浆强度等级、配合比：水泥砂浆中砂M7.5
3、墙体厚度：120mm
4、部位：过道阳台、封窗
| A3-10换 | 混水砖墙 多孔砖240×115×90 墙体厚度 11.5cm{换:水泥砂浆中砂M7.5} | 10 | 0.165 | 5322.9 | 1726.25 | 2882.45 |  | 31.87 | 536.58 | 536.58 | 145.75
表－09 | 表－09 | 表－09 | 表－09 | 表－09 | 表－09 | 表－09 | 表－09 | 表－09 | 表－09 | 表－09 | 表－09 | 表－09 | 表－09
工程量清单综合单价分析表 | 工程量清单综合单价分析表 | 工程量清单综合单价分析表 | 工程量清单综合单价分析表 | 工程量清单综合单价分析表 | 工程量清单综合单价分析表 | 工程量清单综合单价分析表 | 工程量清单综合单价分析表 | 工程量清单综合单价分析表 | 工程量清单综合单价分析表 | 工程量清单综合单价分析表 | 工程量清单综合单价分析表 | 工程量清单综合单价分析表 | 工程量清单综合单价分析表 | 工程量清单综合单价分析表
工程名称:广西警察学院驻校纪检监察组谈话室改造项目 | 工程名称:驻校纪检监察组谈话室改造项目 | 工程名称:驻校纪检监察组谈话室改造项目 | 工程名称:驻校纪检监察组谈话室改造项目 | 工程名称:驻校纪检监察组谈话室改造项目 | 工程名称:驻校纪检监察组谈话室改造项目 | 工程名称:驻校纪检监察组谈话室改造项目 | 工程名称:驻校纪检监察组谈话室改造项目 | 工程名称:驻校纪检监察组谈话室改造项目 | 工程名称:驻校纪检监察组谈话室改造项目 | 工程名称:驻校纪检监察组谈话室改造项目 | 第2页 共17页 | 第2页 共17页 | 第2页 共17页 | 第2页 共17页
序号 | 项目编码 | 项目名称及项目 特征描述 | 单位 | 工程量 | 综合单价 (元) | 综合单价 | 综合单价 | 综合单价 | 综合单价 | 综合单价 | 综合单价 | 综合单价 | 综合单价
序号 | 项目编码 | 项目名称及项目 特征描述 | 单位 | 工程量 | 综合单价 (元) | 人工费 | 材料费 | 材料费 | 机械费 | 管理费 | 管理费 | 利润 | 其中:
序号 | 项目编码 | 项目名称及项目 特征描述 | 单位 | 工程量 | 综合单价 (元) | 人工费 | 附材费 | 主材费 | 机械费 | 管理费 | 管理费 | 利润 | 暂估价
| 7. | A.7 屋面及防水工程
4 | 010904002001 | 涂膜防水 | ㎡ | 5.16 | 48.31 | 10.73 | 33.37 |  | 0.42 | 2.97 | 2.97 | 0.82
部位:卫生间地面
1、基层:水泥砂浆找平 20mm厚
2、涂膜厚度、遍数、增强材料种类:1.5m厚聚合物水泥基防水涂料
3、品牌相当于“德高”、“科顺”
| A9-1 | 水泥砂浆找平层 混凝土或硬基层上 20mm{水泥砂浆 1∶3} | 100㎡ | 0.0516 | 1969.34 | 749.84 | 924.22 |  | 41.68 | 198.83 | 198.83 | 54.77
| A7-130换 | 聚合物水泥防水涂料 涂膜1.2mm厚 平面[实际1.5] | 100㎡ | 0.0516 | 2861.28 | 323.19 | 2412.66 |  |  | 98.64 | 98.64 | 26.79
5 | 010904002002 | 墙面涂膜防水 | ㎡ | 3.86 | 59.64 | 17.67 | 35.34 |  | 0.48 | 4.83 | 4.83 | 1.32
部位:卫生间墙面
1、基层:水泥砂浆找平 20mm厚
2、涂膜厚度、遍数、增强材料种类:1.5mm厚JS聚合物水泥基防水涂料
3、高度:300mm
4、品牌相当于“德高”、“科顺”
| A10-37换 | 内墙、内墙裙 水泥砂浆找平层 砖墙 15mm{换:水泥砂浆 1∶2} | 100㎡ | 0.0386 | 2301.82 | 1073.16 | 837.88 |  | 35.55 | 278.51 | 278.51 | 76.72
| A10-56换 | 抹灰层每增减1mm 水泥砂浆{换:水泥砂浆 1∶2} | 100㎡ | 0.0386 | 548.24 | 188.1 | 283.69 |  | 12.26 | 50.33 | 50.33 | 13.86
| A7-131换 | 聚合物水泥防水涂料 涂膜1.2mm厚 立面[实际1.5] | 100㎡ | 0.0386 | 3114.08 | 505.31 | 2412.66 |  |  | 154.22 | 154.22 | 41.89
表－09 | 表－09 | 表－09 | 表－09 | 表－09 | 表－09 | 表－09 | 表－09 | 表－09 | 表－09 | 表－09 | 表－09 | 表－09 | 表－09
工程量清单综合单价分析表 | 工程量清单综合单价分析表 | 工程量清单综合单价分析表 | 工程量清单综合单价分析表 | 工程量清单综合单价分析表 | 工程量清单综合单价分析表 | 工程量清单综合单价分析表 | 工程量清单综合单价分析表 | 工程量清单综合单价分析表 | 工程量清单综合单价分析表 | 工程量清单综合单价分析表 | 工程量清单综合单价分析表 | 工程量清单综合单价分析表 | 工程量清单综合单价分析表 | 工程量清单综合单价分析表
工程名称:广西警察学院驻校纪检监察组谈话室改造项目 | 工程名称:驻校纪检监察组谈话室改造项目 | 工程名称:驻校纪检监察组谈话室改造项目 | 工程名称:驻校纪检监察组谈话室改造项目 | 工程名称:驻校纪检监察组谈话室改造项目 | 工程名称:驻校纪检监察组谈话室改造项目 | 工程名称:驻校纪检监察组谈话室改造项目 | 工程名称:驻校纪检监察组谈话室改造项目 | 工程名称:驻校纪检监察组谈话室改造项目 | 工程名称:驻校纪检监察组谈话室改造项目 | 工程名称:驻校纪检监察组谈话室改造项目 | 第3页 共17页 | 第3页 共17页 | 第3页 共17页 | 第3页 共17页
序号 | 项目编码 | 项目名称及项目 特征描述 | 单位 | 工程量 | 综合单价 (元) | 综合单价 | 综合单价 | 综合单价 | 综合单价 | 综合单价 | 综合单价 | 综合单价 | 综合单价
序号 | 项目编码 | 项目名称及项目 特征描述 | 单位 | 工程量 | 综合单价 (元) | 人工费 | 材料费 | 材料费 | 机械费 | 管理费 | 管理费 | 利润 | 其中:
序号 | 项目编码 | 项目名称及项目 特征描述 | 单位 | 工程量 | 综合单价 (元) | 人工费 | 附材费 | 主材费 | 机械费 | 管理费 | 管理费 | 利润 | 暂估价
A.10 墙、柱面工程
6 | 011201001001 | 墙面一般抹灰 | ㎡ | 67.70 | 31.98 | 16.1 | 10.09 |  | 0.48 | 4.16 | 4.16 | 1.15
1、5厚1：2水泥砂浆
2、15厚专用抹灰砂浆，分两次抹灰
| A10-20 | 内墙 水泥砂浆 砖墙 (15+5)mm{水泥砂浆 1∶3} | 100㎡ | 0.6770 | 3197.73 | 1609.74 | 1009.1 |  | 47.81 | 416.38 | 416.38 | 114.7
7 | 011201001002 | 墙面一般抹灰 | ㎡ | 16.00 | 51.12 | 30.5 | 10.22 |  | 0.48 | 7.78 | 7.78 | 2.14
1、20厚1：2水泥砂浆
2、墙体类型:砖墙
| A10-24 | 外墙 水泥砂浆 砖墙 (12+8)mm{水泥砂浆 1∶3} | 100㎡ | 0.1600 | 5112.26 | 3050.19 | 1021.66 |  | 47.81 | 778.22 | 778.22 | 214.38
8 | 011406003001 | 满刮腻子 | ㎡ | 178.00 | 12.39 | 8.25 | 1.5 |  |  | 2.07 | 2.07 | 0.57
1、基层类型:内墙面
2、刮腻子遍数:两遍
| A13-206 | 刮成品腻子粉 内墙面 两遍 | 100㎡ | 1.7800 | 1239.07 | 824.67 | 150.17 |  |  | 207.16 | 207.16 | 57.07
9 | 011207001001 | 轻钢龙骨隔音墙面 | ㎡ | 99.44 | 509.55 | 61.16 | 426.94 |  | 1.4 | 15.72 | 15.72 | 4.33
1、隔音墙面20厚水泥砂浆防潮处理
2、纵横龙骨间距进行弹线、间距400～600mm之间、弹线打孔、安装龙骨、涂刷防锈漆
3、12mm阻燃板墙面基层+面层8mm原硅酸钙板
4、内填防火超强隔音材料
5、表面覆盖隔音板
表－09 | 表－09 | 表－09 | 表－09 | 表－09 | 表－09 | 表－09 | 表－09 | 表－09 | 表－09 | 表－09 | 表－09 | 表－09 | 表－09
工程量清单综合单价分析表 | 工程量清单综合单价分析表 | 工程量清单综合单价分析表 | 工程量清单综合单价分析表 | 工程量清单综合单价分析表 | 工程量清单综合单价分析表 | 工程量清单综合单价分析表 | 工程量清单综合单价分析表 | 工程量清单综合单价分析表 | 工程量清单综合单价分析表 | 工程量清单综合单价分析表 | 工程量清单综合单价分析表 | 工程量清单综合单价分析表 | 工程量清单综合单价分析表 | 工程量清单综合单价分析表
工程名称:广西警察学院驻校纪检监察组谈话室改造项目 | 工程名称:驻校纪检监察组谈话室改造项目 | 工程名称:驻校纪检监察组谈话室改造项目 | 工程名称:驻校纪检监察组谈话室改造项目 | 工程名称:驻校纪检监察组谈话室改造项目 | 工程名称:驻校纪检监察组谈话室改造项目 | 工程名称:驻校纪检监察组谈话室改造项目 | 工程名称:驻校纪检监察组谈话室改造项目 | 工程名称:驻校纪检监察组谈话室改造项目 | 工程名称:驻校纪检监察组谈话室改造项目 | 工程名称:驻校纪检监察组谈话室改造项目 | 第4页 共17页 | 第4页 共17页 | 第4页 共17页 | 第4页 共17页
序号 | 项目编码 | 项目名称及项目 特征描述 | 单位 | 工程量 | 综合单价 (元) | 综合单价 | 综合单价 | 综合单价 | 综合单价 | 综合单价 | 综合单价 | 综合单价 | 综合单价
序号 | 项目编码 | 项目名称及项目 特征描述 | 单位 | 工程量 | 综合单价 (元) | 人工费 | 材料费 | 材料费 | 机械费 | 管理费 | 管理费 | 利润 | 其中:
序号 | 项目编码 | 项目名称及项目 特征描述 | 单位 | 工程量 | 综合单价 (元) | 人工费 | 附材费 | 主材费 | 机械费 | 管理费 | 管理费 | 利润 | 暂估价
| A10-20换 | 内墙 水泥砂浆 砖墙 (15+5)mm[实际20]{换:水泥防水砂浆(加防水粉5％) 1∶2 换:水泥防水砂浆(加防水粉5％) 1∶3} | 100㎡ | 0.9944 | 3869.68 | 1797.84 | 1416.49 |  | 60.07 | 466.71 | 466.71 | 128.57
| A10-362 | 隔声、吸音墙面 轻钢龙骨（减震体系） 减震龙骨中距 400 | 100㎡ | 0.9944 | 4677.89 | 626.39 | 3850.8 |  |  | 157.35 | 157.35 | 43.35
| A10-242换 | 12mm阻燃夹板 | 100㎡ | 0.9944 | 4810.48 | 705.87 | 3772.88 |  | 79.95 | 197.4 | 197.40 | 54.38
| A10-266换 | 8mm原硅酸钙板 | 100㎡ | 0.9944 | 3742.24 | 968.22 | 2463.8 |  |  | 243.22 | 243.22 | 67
| A9-178换 | 内填防火超强隔音材料 | 100㎡ | 0.9944 | 27375.2 | 1009.01 | 26042.91 |  |  | 253.46 | 253.46 | 69.82
| A9-178换 | 覆盖隔音板 | 100㎡ | 0.9944 | 6479.6 | 1009.01 | 5147.31 |  |  | 253.46 | 253.46 | 69.82
10 | 011207001002 | 防撞软包(定制防暴力冲撞) | ㎡ | 99.44 | 330.82 | 39.22 | 279.04 |  |  | 9.85 | 9.85 | 2.71
1、50mm纳米棉阻燃防水软包1250mm*2450mm
2、高回弹防撞、防火阻燃、环保无气味、防水
3、涂刷环保胶水、切割铺贴、收边
4、品牌:相当于或优于“华声、金达莱、博伦思”品牌
| A10-261换 | 人造革软包带衬板 墙、柱面 | 100㎡ | 0.9944 | 33083.6 | 3922.38 | 27904.49 |  |  | 985.3 | 985.30 | 271.43
A.9 楼地面工程
11 | 011103001001 | 防水地胶 | ㎡ | 32.67 | 548.2 | 86.22 | 431.63 |  | 1.65 | 22.51 | 22.51 | 6.19
1、50mm阻燃防水地胶
2、12mm防火木工板
3、9mm阻燃板基层
4、木龙骨 防火涂料三遍
表－09 | 表－09 | 表－09 | 表－09 | 表－09 | 表－09 | 表－09 | 表－09 | 表－09 | 表－09 | 表－09 | 表－09 | 表－09 | 表－09
工程量清单综合单价分析表 | 工程量清单综合单价分析表 | 工程量清单综合单价分析表 | 工程量清单综合单价分析表 | 工程量清单综合单价分析表 | 工程量清单综合单价分析表 | 工程量清单综合单价分析表 | 工程量清单综合单价分析表 | 工程量清单综合单价分析表 | 工程量清单综合单价分析表 | 工程量清单综合单价分析表 | 工程量清单综合单价分析表 | 工程量清单综合单价分析表 | 工程量清单综合单价分析表 | 工程量清单综合单价分析表
工程名称:广西警察学院驻校纪检监察组谈话室改造项目 | 工程名称:驻校纪检监察组谈话室改造项目 | 工程名称:驻校纪检监察组谈话室改造项目 | 工程名称:驻校纪检监察组谈话室改造项目 | 工程名称:驻校纪检监察组谈话室改造项目 | 工程名称:驻校纪检监察组谈话室改造项目 | 工程名称:驻校纪检监察组谈话室改造项目 | 工程名称:驻校纪检监察组谈话室改造项目 | 工程名称:驻校纪检监察组谈话室改造项目 | 工程名称:驻校纪检监察组谈话室改造项目 | 工程名称:驻校纪检监察组谈话室改造项目 | 第5页 共17页 | 第5页 共17页 | 第5页 共17页 | 第5页 共17页
序号 | 项目编码 | 项目名称及项目 特征描述 | 单位 | 工程量 | 综合单价 (元) | 综合单价 | 综合单价 | 综合单价 | 综合单价 | 综合单价 | 综合单价 | 综合单价 | 综合单价
序号 | 项目编码 | 项目名称及项目 特征描述 | 单位 | 工程量 | 综合单价 (元) | 人工费 | 材料费 | 材料费 | 机械费 | 管理费 | 管理费 | 利润 | 其中:
序号 | 项目编码 | 项目名称及项目 特征描述 | 单位 | 工程量 | 综合单价 (元) | 人工费 | 附材费 | 主材费 | 机械费 | 管理费 | 管理费 | 利润 | 暂估价
5、木基层防潮处理、防腐处理
| A10-240换 | 板基层 细木工板 | 100㎡ | 0.3267 | 3924.32 | 819.72 | 2736.39 |  | 79.95 | 226 | 226.00 | 62.26
| A10-220 | 木龙骨 断面7.5c以内 木龙骨平均中距(300mm以内) | 100㎡ | 0.3267 | 4032.83 | 2054.25 | 1313.49 |  | 5.23 | 517.34 | 517.34 | 142.52
| A13-110换 | 防火涂料二遍 方柱 木龙骨[实际3] | 100㎡ | 0.3267 | 1951.94 | 1144.44 | 440.82 |  |  | 287.48 | 287.48 | 79.2
| A13-36 | 刷底油、油色、酚醛清漆二遍 其他木材面 | 100㎡ | 0.3267 | 1929.69 | 1289.97 | 226.41 |  |  | 324.04 | 324.04 | 89.27
| A8-287 | 防腐耐酸漆 木材面 | 100㎡ | 0.3267 | 1290.83 | 815.67 | 158.6 |  |  | 248.94 | 248.94 | 67.62
| A10-242换 | 12mm防火木工板 | 100㎡ | 0.3267 | 4810.48 | 705.87 | 3772.88 |  | 79.95 | 197.4 | 197.40 | 54.38
| A9-115换 | 楼地面 橡胶板 | 100㎡ | 0.3267 | 36880.9 | 1791.9 | 34514.87 |  |  | 450.13 | 450.13 | 124
12 | 011102003001 | 块料楼地面 | ㎡ | 21.20 | 237.08 | 35.91 | 186.19 |  | 2.63 | 9.68 | 9.68 | 2.67
1、8～10厚600×600mm玻化耐磨地砖铺实拍平，水泥浆擦缝
2、10mm厚1:2.5水泥砂浆找平层
3、20mm厚1:2干硬性水泥砂浆
4、素水泥结合层一道
5、品牌：相当于或优于“蒙娜丽莎、科能、艺陶将军”产品
| A9-1换 | 水泥砂浆找平层 混凝土或硬基层上 20mm[实际10]{换:水泥砂浆 1∶2.5} | 100㎡ | 0.2120 | 1194.08 | 479.66 | 534.84 |  | 19.61 | 125.42 | 125.42 | 34.55
| A9-80换 | 陶瓷地砖楼地面 每块周长(1200mm以内) 水泥砂浆 密缝{换:水泥砂浆 1∶2} | 100㎡ | 0.2120 | 22514.47 | 3111.57 | 18084.41 |  | 243.52 | 842.8 | 842.80 | 232.17
A.11 天棚工程
表－09 | 表－09 | 表－09 | 表－09 | 表－09 | 表－09 | 表－09 | 表－09 | 表－09 | 表－09 | 表－09 | 表－09 | 表－09 | 表－09
工程量清单综合单价分析表 | 工程量清单综合单价分析表 | 工程量清单综合单价分析表 | 工程量清单综合单价分析表 | 工程量清单综合单价分析表 | 工程量清单综合单价分析表 | 工程量清单综合单价分析表 | 工程量清单综合单价分析表 | 工程量清单综合单价分析表 | 工程量清单综合单价分析表 | 工程量清单综合单价分析表 | 工程量清单综合单价分析表 | 工程量清单综合单价分析表 | 工程量清单综合单价分析表 | 工程量清单综合单价分析表
工程名称:广西警察学院驻校纪检监察组谈话室改造项目 | 工程名称:驻校纪检监察组谈话室改造项目 | 工程名称:驻校纪检监察组谈话室改造项目 | 工程名称:驻校纪检监察组谈话室改造项目 | 工程名称:驻校纪检监察组谈话室改造项目 | 工程名称:驻校纪检监察组谈话室改造项目 | 工程名称:驻校纪检监察组谈话室改造项目 | 工程名称:驻校纪检监察组谈话室改造项目 | 工程名称:驻校纪检监察组谈话室改造项目 | 工程名称:驻校纪检监察组谈话室改造项目 | 工程名称:驻校纪检监察组谈话室改造项目 | 第6页 共17页 | 第6页 共17页 | 第6页 共17页 | 第6页 共17页
序号 | 项目编码 | 项目名称及项目 特征描述 | 单位 | 工程量 | 综合单价 (元) | 综合单价 | 综合单价 | 综合单价 | 综合单价 | 综合单价 | 综合单价 | 综合单价 | 综合单价
序号 | 项目编码 | 项目名称及项目 特征描述 | 单位 | 工程量 | 综合单价 (元) | 人工费 | 材料费 | 材料费 | 机械费 | 管理费 | 管理费 | 利润 | 其中:
序号 | 项目编码 | 项目名称及项目 特征描述 | 单位 | 工程量 | 综合单价 (元) | 人工费 | 附材费 | 主材费 | 机械费 | 管理费 | 管理费 | 利润 | 暂估价
13 | 011302001001 | 吊顶天棚 铝扣板 | ㎡ | 21.86 | 211.29 | 28.16 | 173.72 |  | 0.29 | 7.15 | 7.15 | 1.97
1、600*600*0.8铝扣板
2、铝扣板配套龙骨
3、其它五金配件
4、含金属边线
5、品牌相当于”建龙、“豪顶”
| A11-53 | 装配式T型铝合金天棚龙骨(上人型) 面层规格(600×600mm) 平面 | 100㎡ | 0.2186 | 6812.99 | 1627.56 | 4625.89 |  | 28.83 | 416.09 | 416.09 | 114.62
| A11-105 | 天棚铝板面层 600×600 | 100㎡ | 0.2186 | 14314.98 | 1188 | 12746.34 |  |  | 298.43 | 298.43 | 82.21
14 | 011302001002 | 隔音吊顶 | ㎡ | 22.01 | 494.47 | 76.26 | 391.86 |  | 1.03 | 19.86 | 19.86 | 5.46
1、吊顶内填防火超强隔音材料
2、骨架材料种类、规格、间距:60系列轻钢龙骨 上人型 镀锌全螺纹吊杆Φ8
3、面层材料品种、规格:9.5mm纸面石膏板
4、基层材料:12mm阻燃基层
5、天棚面板嵌缝
6、木基层防潮处理、防腐处理
7、石膏板品牌相当于“龙牌”、“泰山”
| A11-36 | 装配式U型轻钢天棚龙骨(上人型) 面层规格(450×450mm) 跌级 | 100㎡ | 0.2201 | 8443.64 | 2171.07 | 5546.34 |  | 23.19 | 551.2 | 551.20 | 151.84
| A11-94换 | 天棚石膏板面层 安在U型轻钢龙骨上 | 100㎡ | 0.2201 | 4176.64 | 1145.43 | 2664.22 |  |  | 287.73 | 287.73 | 79.26
表－09 | 表－09 | 表－09 | 表－09 | 表－09 | 表－09 | 表－09 | 表－09 | 表－09 | 表－09 | 表－09 | 表－09 | 表－09 | 表－09
工程量清单综合单价分析表 | 工程量清单综合单价分析表 | 工程量清单综合单价分析表 | 工程量清单综合单价分析表 | 工程量清单综合单价分析表 | 工程量清单综合单价分析表 | 工程量清单综合单价分析表 | 工程量清单综合单价分析表 | 工程量清单综合单价分析表 | 工程量清单综合单价分析表 | 工程量清单综合单价分析表 | 工程量清单综合单价分析表 | 工程量清单综合单价分析表 | 工程量清单综合单价分析表 | 工程量清单综合单价分析表
工程名称:广西警察学院驻校纪检监察组谈话室改造项目 | 工程名称:驻校纪检监察组谈话室改造项目 | 工程名称:驻校纪检监察组谈话室改造项目 | 工程名称:驻校纪检监察组谈话室改造项目 | 工程名称:驻校纪检监察组谈话室改造项目 | 工程名称:驻校纪检监察组谈话室改造项目 | 工程名称:驻校纪检监察组谈话室改造项目 | 工程名称:驻校纪检监察组谈话室改造项目 | 工程名称:驻校纪检监察组谈话室改造项目 | 工程名称:驻校纪检监察组谈话室改造项目 | 工程名称:驻校纪检监察组谈话室改造项目 | 第7页 共17页 | 第7页 共17页 | 第7页 共17页 | 第7页 共17页
序号 | 项目编码 | 项目名称及项目 特征描述 | 单位 | 工程量 | 综合单价 (元) | 综合单价 | 综合单价 | 综合单价 | 综合单价 | 综合单价 | 综合单价 | 综合单价 | 综合单价
序号 | 项目编码 | 项目名称及项目 特征描述 | 单位 | 工程量 | 综合单价 (元) | 人工费 | 材料费 | 材料费 | 机械费 | 管理费 | 管理费 | 利润 | 其中:
序号 | 项目编码 | 项目名称及项目 特征描述 | 单位 | 工程量 | 综合单价 (元) | 人工费 | 附材费 | 主材费 | 机械费 | 管理费 | 管理费 | 利润 | 暂估价
| A10-240换 | 板基层 细木工板 | 100㎡ | 0.2201 | 5330.27 | 819.72 | 4142.34 |  | 79.95 | 226 | 226.00 | 62.26
| A11-179 | 天棚面板嵌缝 | 100m | 0.2201 | 936.14 | 506.88 | 266.85 |  |  | 127.33 | 127.33 | 35.08
| A8-287 | 防腐耐酸漆 木材面 | 100㎡ | 0.2201 | 1290.83 | 815.67 | 158.6 |  |  | 248.94 | 248.94 | 67.62
| A13-100 | 润油粉、防火涂料二遍 其他木材面 | 100㎡ | 0.2201 | 1894.55 | 1158.3 | 365.14 |  |  | 290.96 | 290.96 | 80.15
| A9-178换 | 隔声楼板 浮筑楼板 隔音减震垫铺设 | 100㎡ | 0.2201 | 27375.2 | 1009.01 | 26042.91 |  |  | 253.46 | 253.46 | 69.82
A.13 油漆、涂料、裱糊工程
15 | 011407001001 | 墙面乳胶漆 | ㎡ | 162.00 | 17.23 | 8.23 | 6.36 |  |  | 2.07 | 2.07 | 0.57
部位:墙面
1、涂料品种、刷漆遍数:白色乳胶漆一底两面
2、品牌相当于“立邦”、“三棵树”
| A13-210 | 乳胶漆 内墙、柱、天棚抹灰面 二遍 | 100㎡ | 1.6200 | 1264.83 | 642.51 | 416.46 |  |  | 161.4 | 161.40 | 44.46
| A13-211 | 乳胶漆 内墙、柱、天棚抹灰面 每增减一遍 | 100㎡ | 1.6200 | 457.27 | 180.18 | 219.36 |  |  | 45.26 | 45.26 | 12.47
16 | 011407001002 | 天面乳胶漆 | ㎡ | 22.01 | 37.86 | 22.34 | 8.36 |  |  | 5.61 | 5.61 | 1.55
部位:审讯室天面
1、腻子种类：刮腻子三遍 打磨平整
2、涂料品种、刷漆遍数:白色乳胶漆一底两面
3、品牌相当于“立邦”、“三棵树”
| A13-206 | 刮成品腻子粉 内墙面 两遍 | 100㎡ | 0.2201 | 1435.07 | 973.11 | 150.17 |  |  | 244.45 | 244.45 | 67.34
| A13-207 | 刮成品腻子粉 内墙面 每增减一遍 | 100㎡ | 0.2201 | 628.52 | 438.08 | 50.07 |  |  | 110.05 | 110.05 | 30.32
表－09 | 表－09 | 表－09 | 表－09 | 表－09 | 表－09 | 表－09 | 表－09 | 表－09 | 表－09 | 表－09 | 表－09 | 表－09 | 表－09
工程量清单综合单价分析表 | 工程量清单综合单价分析表 | 工程量清单综合单价分析表 | 工程量清单综合单价分析表 | 工程量清单综合单价分析表 | 工程量清单综合单价分析表 | 工程量清单综合单价分析表 | 工程量清单综合单价分析表 | 工程量清单综合单价分析表 | 工程量清单综合单价分析表 | 工程量清单综合单价分析表 | 工程量清单综合单价分析表 | 工程量清单综合单价分析表 | 工程量清单综合单价分析表 | 工程量清单综合单价分析表
工程名称:广西警察学院驻校纪检监察组谈话室改造项目 | 工程名称:驻校纪检监察组谈话室改造项目 | 工程名称:驻校纪检监察组谈话室改造项目 | 工程名称:驻校纪检监察组谈话室改造项目 | 工程名称:驻校纪检监察组谈话室改造项目 | 工程名称:驻校纪检监察组谈话室改造项目 | 工程名称:驻校纪检监察组谈话室改造项目 | 工程名称:驻校纪检监察组谈话室改造项目 | 工程名称:驻校纪检监察组谈话室改造项目 | 工程名称:驻校纪检监察组谈话室改造项目 | 工程名称:驻校纪检监察组谈话室改造项目 | 第8页 共17页 | 第8页 共17页 | 第8页 共17页 | 第8页 共17页
序号 | 项目编码 | 项目名称及项目 特征描述 | 单位 | 工程量 | 综合单价 (元) | 综合单价 | 综合单价 | 综合单价 | 综合单价 | 综合单价 | 综合单价 | 综合单价 | 综合单价
序号 | 项目编码 | 项目名称及项目 特征描述 | 单位 | 工程量 | 综合单价 (元) | 人工费 | 材料费 | 材料费 | 机械费 | 管理费 | 管理费 | 利润 | 其中:
序号 | 项目编码 | 项目名称及项目 特征描述 | 单位 | 工程量 | 综合单价 (元) | 人工费 | 附材费 | 主材费 | 机械费 | 管理费 | 管理费 | 利润 | 暂估价
| A13-210 | 乳胶漆 内墙、柱、天棚抹灰面 二遍 | 100㎡ | 0.2201 | 1264.83 | 642.51 | 416.46 |  |  | 161.4 | 161.40 | 44.46
| A13-211 | 乳胶漆 内墙、柱、天棚抹灰面 每增减一遍 | 100㎡ | 0.2201 | 457.27 | 180.18 | 219.36 |  |  | 45.26 | 45.26 | 12.47
A.12 门窗工程
17 | 010607004001 | 金属防盗网 | ㎡ | 24.89 | 174.82 | 19.33 | 130.37 |  | 14.33 | 8.46 | 8.46 | 2.33
1、不锈钢防盗网
2、材料品种、规格:不锈钢19管 16圆钢
| A12-138 | 不锈钢防盗枝 19管 16圆钢 | 100㎡ | 0.2489 | 17482.65 | 1933.47 | 13037.19 |  | 1433.28 | 845.73 | 845.73 | 232.98
18 | 010808004001 | 防撞门(定制） | 扇 | 3 | 8303.87 | 27.72 | 8267.27 |  |  | 6.96 | 6.96 | 1.92
1、成品定制
2、定制：不锈钢+防撞硅胶
3、其它：门锁、拉手、门碰、门铰等
| A12-27换 | 单独装饰成品门扇 安装 | 扇 | 3 | 8303.87 | 27.72 | 8267.27 |  |  | 6.96 | 6.96 | 1.92
19 | 010802001001 | 铝合金平开门 | ㎡ | 1.76 | 517.31 | 42.32 | 460.97 |  | 0.35 | 10.72 | 10.72 | 2.95
1、部位:监控室卫生间
2、外围尺寸：800*2200mm
3、门扇: 铝合金型材 钢化玻璃
4、门套：铝合金型材
5、其它：门锁、拉手、门碰、门铰等
6、品牌相当于“本源”、“步阳”
表－09 | 表－09 | 表－09 | 表－09 | 表－09 | 表－09 | 表－09 | 表－09 | 表－09 | 表－09 | 表－09 | 表－09 | 表－09 | 表－09
工程量清单综合单价分析表 | 工程量清单综合单价分析表 | 工程量清单综合单价分析表 | 工程量清单综合单价分析表 | 工程量清单综合单价分析表 | 工程量清单综合单价分析表 | 工程量清单综合单价分析表 | 工程量清单综合单价分析表 | 工程量清单综合单价分析表 | 工程量清单综合单价分析表 | 工程量清单综合单价分析表 | 工程量清单综合单价分析表 | 工程量清单综合单价分析表 | 工程量清单综合单价分析表 | 工程量清单综合单价分析表
工程名称:广西警察学院驻校纪检监察组谈话室改造项目 | 工程名称:驻校纪检监察组谈话室改造项目 | 工程名称:驻校纪检监察组谈话室改造项目 | 工程名称:驻校纪检监察组谈话室改造项目 | 工程名称:驻校纪检监察组谈话室改造项目 | 工程名称:驻校纪检监察组谈话室改造项目 | 工程名称:驻校纪检监察组谈话室改造项目 | 工程名称:驻校纪检监察组谈话室改造项目 | 工程名称:驻校纪检监察组谈话室改造项目 | 工程名称:驻校纪检监察组谈话室改造项目 | 工程名称:驻校纪检监察组谈话室改造项目 | 第9页 共17页 | 第9页 共17页 | 第9页 共17页 | 第9页 共17页
序号 | 项目编码 | 项目名称及项目 特征描述 | 单位 | 工程量 | 综合单价 (元) | 综合单价 | 综合单价 | 综合单价 | 综合单价 | 综合单价 | 综合单价 | 综合单价 | 综合单价
序号 | 项目编码 | 项目名称及项目 特征描述 | 单位 | 工程量 | 综合单价 (元) | 人工费 | 材料费 | 材料费 | 机械费 | 管理费 | 管理费 | 利润 | 其中:
序号 | 项目编码 | 项目名称及项目 特征描述 | 单位 | 工程量 | 综合单价 (元) | 人工费 | 附材费 | 主材费 | 机械费 | 管理费 | 管理费 | 利润 | 暂估价
| A12-41换 | 铝合金平开门 不带亮 | 100㎡ | 0.0176 | 51731.97 | 4232.25 | 46096.97 |  | 35.4 | 1072.03 | 1072.03 | 295.32
广西警察学院谈话室改造项目-安装工程
分部分项工程
B4 电气设备安装工程
20 | 030411004001 | 管内穿线 ZR-BV-2.5mm2 | m | 200.00 | 3.34 | 0.58 | 0.21 | 2.31 |  | 0.16 | 0.16 | 0.08
1、3C认证 IS09000认证
2、品牌：相当于或优于桂林国际、网联、桂友产品
3、配线形式:管内穿线
| B4-1564换 | 管内穿线 照明线路 铜芯 导线截面(m㎡以内) 2.5 | 100m单线 | 2.0000 | 333.2 | 57.8 | 20.52 | 231.12 |  | 16.19 | 16.19 | 7.57
21 | 030411004002 | 管内穿线 WDZN-BYJ-4mm2 | m | 100.00 | 13.68 | 0.62 | 0.21 | 12.6 |  | 0.17 | 0.17 | 0.08
1、3C认证 IS09000认证
2、品牌：相当于或优于桂林国际、网联、桂友产品
3、配线形式:管内穿线
| B4-1583换 | 管内穿线 动力线路 铜芯 导线截面(m㎡以内) 4 | 100m单线 | 1.0000 | 1367.29 | 61.5 | 20.5 | 1260 |  | 17.23 | 17.23 | 8.06
22 | 030411004003 | 管内穿线 WDZN-BYJ-6mm2 | m | 50.00 | 16.89 | 0.66 | 0.21 | 15.75 |  | 0.18 | 0.18 | 0.09
1、 1.3C认证 IS09000认证
2、品牌：相当于或优于桂林国际、网联、桂友产品
3、配线形式:管内穿线
表－09 | 表－09 | 表－09 | 表－09 | 表－09 | 表－09 | 表－09 | 表－09 | 表－09 | 表－09 | 表－09 | 表－09 | 表－09 | 表－09
工程量清单综合单价分析表 | 工程量清单综合单价分析表 | 工程量清单综合单价分析表 | 工程量清单综合单价分析表 | 工程量清单综合单价分析表 | 工程量清单综合单价分析表 | 工程量清单综合单价分析表 | 工程量清单综合单价分析表 | 工程量清单综合单价分析表 | 工程量清单综合单价分析表 | 工程量清单综合单价分析表 | 工程量清单综合单价分析表 | 工程量清单综合单价分析表 | 工程量清单综合单价分析表 | 工程量清单综合单价分析表
工程名称:广西警察学院驻校纪检监察组谈话室改造项目 | 工程名称:驻校纪检监察组谈话室改造项目 | 工程名称:驻校纪检监察组谈话室改造项目 | 工程名称:驻校纪检监察组谈话室改造项目 | 工程名称:驻校纪检监察组谈话室改造项目 | 工程名称:驻校纪检监察组谈话室改造项目 | 工程名称:驻校纪检监察组谈话室改造项目 | 工程名称:驻校纪检监察组谈话室改造项目 | 工程名称:驻校纪检监察组谈话室改造项目 | 工程名称:驻校纪检监察组谈话室改造项目 | 工程名称:驻校纪检监察组谈话室改造项目 | 第10页 共17页 | 第10页 共17页 | 第10页 共17页 | 第10页 共17页
序号 | 项目编码 | 项目名称及项目 特征描述 | 单位 | 工程量 | 综合单价 (元) | 综合单价 | 综合单价 | 综合单价 | 综合单价 | 综合单价 | 综合单价 | 综合单价 | 综合单价
序号 | 项目编码 | 项目名称及项目 特征描述 | 单位 | 工程量 | 综合单价 (元) | 人工费 | 材料费 | 材料费 | 机械费 | 管理费 | 管理费 | 利润 | 其中:
序号 | 项目编码 | 项目名称及项目 特征描述 | 单位 | 工程量 | 综合单价 (元) | 人工费 | 附材费 | 主材费 | 机械费 | 管理费 | 管理费 | 利润 | 暂估价
| B4-1584换 | 管内穿线 动力线路 铜芯 导线截面(m㎡以内) 6 | 100m单线 | 0.5000 | 1688.71 | 65.65 | 21.07 | 1575 |  | 18.39 | 18.39 | 8.6
23 | 030404035001 | 单相七孔插座 10A~250V | 套 | 5 | 78.77 | 14.35 | 2.42 | 56.1 |  | 4.02 | 4.02 | 1.88
1、含接线盒
2、安装方式：距地0.3m安装
3、品牌：相当于或优于公牛、TCL、西门子产品
| B4-0437换 | 单、三相暗插座 单相暗插座10A 7孔及以上 | 10套 | 0.5 | 787.74 | 143.53 | 24.21 | 561 |  | 40.2 | 40.20 | 18.8
24 | 030404034001 | 三联单控开关 10A~250V | 套 | 15 | 72.76 | 10.58 | 1.73 | 56.1 |  | 2.96 | 2.96 | 1.39
1、含接线盒
2、安装方式：距地1.3m安装
3、品牌：相当于或优于公牛、TCL、西门子产品
| B4-0414换 | 开关、按钮、插座安装 开关及按钮 跷板暗开关(单控) 三联 | 10套 | 1.5 | 727.61 | 105.82 | 17.29 | 561 |  | 29.64 | 29.64 | 13.86
25 | 030404035002 | 单相十孔地插 10A~250V | 套 | 2 | 187.36 | 14.95 | 3.06 | 163.2 |  | 4.19 | 4.19 | 1.96
1、含接线盒
2、安装方式：地面安装
3、品牌：相当于或优于公牛、TCL、西门子产品
| B4-0444换 | 单、三相暗插座 埋地单相安全插座10A | 10套 | 0.2 | 1873.63 | 149.54 | 30.61 | 1632 |  | 41.89 | 41.89 | 19.59
26 | 030413002001 | 凿(压)槽及恢复 | m | 100.00 | 11.28 | 5.63 | 3.01 |  | 0.23 | 1.64 | 1.64 | 0.77
| B4-2006 | 凿槽、刨沟 砖结构（公称管径20mm以内） | 10m | 10.000 | 60.5 | 35.57 | 8.16 |  | 1.52 | 10.39 | 10.39 | 4.86
表－09 | 表－09 | 表－09 | 表－09 | 表－09 | 表－09 | 表－09 | 表－09 | 表－09 | 表－09 | 表－09 | 表－09 | 表－09 | 表－09
工程量清单综合单价分析表 | 工程量清单综合单价分析表 | 工程量清单综合单价分析表 | 工程量清单综合单价分析表 | 工程量清单综合单价分析表 | 工程量清单综合单价分析表 | 工程量清单综合单价分析表 | 工程量清单综合单价分析表 | 工程量清单综合单价分析表 | 工程量清单综合单价分析表 | 工程量清单综合单价分析表 | 工程量清单综合单价分析表 | 工程量清单综合单价分析表 | 工程量清单综合单价分析表 | 工程量清单综合单价分析表
工程名称:广西警察学院驻校纪检监察组谈话室改造项目 | 工程名称:驻校纪检监察组谈话室改造项目 | 工程名称:驻校纪检监察组谈话室改造项目 | 工程名称:驻校纪检监察组谈话室改造项目 | 工程名称:驻校纪检监察组谈话室改造项目 | 工程名称:驻校纪检监察组谈话室改造项目 | 工程名称:驻校纪检监察组谈话室改造项目 | 工程名称:驻校纪检监察组谈话室改造项目 | 工程名称:驻校纪检监察组谈话室改造项目 | 工程名称:驻校纪检监察组谈话室改造项目 | 工程名称:驻校纪检监察组谈话室改造项目 | 第11页 共17页 | 第11页 共17页 | 第11页 共17页 | 第11页 共17页
序号 | 项目编码 | 项目名称及项目 特征描述 | 单位 | 工程量 | 综合单价 (元) | 综合单价 | 综合单价 | 综合单价 | 综合单价 | 综合单价 | 综合单价 | 综合单价 | 综合单价
序号 | 项目编码 | 项目名称及项目 特征描述 | 单位 | 工程量 | 综合单价 (元) | 人工费 | 材料费 | 材料费 | 机械费 | 管理费 | 管理费 | 利润 | 其中:
序号 | 项目编码 | 项目名称及项目 特征描述 | 单位 | 工程量 | 综合单价 (元) | 人工费 | 附材费 | 主材费 | 机械费 | 管理费 | 管理费 | 利润 | 暂估价
| B4-2018 | 所凿沟槽恢复 沟槽尺寸（公称管径20mm以内）{水泥砂浆 1∶3} | 10m | 10.000 | 52.36 | 20.75 | 21.97 |  | 0.79 | 6.03 | 6.03 | 2.82
27 | 030411001001 | 刚性阻燃管 | m | 100.00 | 8.97 | 5.22 | 0.21 | 1.31 | 0.06 | 1.48 | 1.48 | 0.69
1、含穿引线
2、品牌：相当于或优于“联塑、雄塑、五一”品牌
3、材质、规格:PVC20
| B4-1538换 | 砖、混凝土结构楼板墙暗配 刚性阻燃管公称口径(mm以内) 20 | 100m | 1.0000 | 896.33 | 522.26 | 20.68 | 130.9 | 5.52 | 147.83 | 147.83 | 69.14
28 | 030412005001 | 吸顶灯（定制） | 套 | 9 | 560.89 | 19.34 | 2.98 | 530.25 | 0.26 | 5.49 | 5.49 | 2.57
1、嵌入式吸顶灯300x600超薄平板灯 超亮款
2、品牌：相当于或优于“TCL、欧普、领航照明”产品
| B4-1745换 | 普通灯具安装 吸顶灯具 灯罩周长 2000mm以内 | 10套 | 0.9 | 5608.84 | 193.4 | 29.76 | 5302.5 | 2.6 | 54.9 | 54.90 | 25.68
通风空调工程
29 | 030903003001 | 制冷铜管延长 | m | 30.00 | 402.13 | 26.42 | 8.42 | 357.07 | 0.11 | 6.92 | 6.92 | 3.19
| B9-0075换 | 空调铜管安装 公称外径（mm以内）12.7 | 10m | 3.000 | 3874.96 | 194.22 | 29.3 | 3570 | 1.13 | 54.72 | 54.72 | 25.59
| B11-2112 | 带铝箔橡塑保温管（板）管道保温 管道57mm以下（厚度）20 |  | 0.30 | 1463.41 | 699.5 | 548.66 | 7.21 |  | 145.15 | 145.15 | 62.89
30 | 030702006001 | 通风管道 DN150 | ㎡ | 5.00 | 597.69 | 137.89 | 27.23 | 368.2 | 5.44 | 40.15 | 40.15 | 18.78
1、连接形式:粘接连接
2、打孔固定、连接管道
3、品牌：相当于或优于“联塑、雄塑、五一”品牌
表－09 | 表－09 | 表－09 | 表－09 | 表－09 | 表－09 | 表－09 | 表－09 | 表－09 | 表－09 | 表－09 | 表－09 | 表－09 | 表－09
工程量清单综合单价分析表 | 工程量清单综合单价分析表 | 工程量清单综合单价分析表 | 工程量清单综合单价分析表 | 工程量清单综合单价分析表 | 工程量清单综合单价分析表 | 工程量清单综合单价分析表 | 工程量清单综合单价分析表 | 工程量清单综合单价分析表 | 工程量清单综合单价分析表 | 工程量清单综合单价分析表 | 工程量清单综合单价分析表 | 工程量清单综合单价分析表 | 工程量清单综合单价分析表 | 工程量清单综合单价分析表
工程名称:广西警察学院驻校纪检监察组谈话室改造项目 | 工程名称:驻校纪检监察组谈话室改造项目 | 工程名称:驻校纪检监察组谈话室改造项目 | 工程名称:驻校纪检监察组谈话室改造项目 | 工程名称:驻校纪检监察组谈话室改造项目 | 工程名称:驻校纪检监察组谈话室改造项目 | 工程名称:驻校纪检监察组谈话室改造项目 | 工程名称:驻校纪检监察组谈话室改造项目 | 工程名称:驻校纪检监察组谈话室改造项目 | 工程名称:驻校纪检监察组谈话室改造项目 | 工程名称:驻校纪检监察组谈话室改造项目 | 第12页 共17页 | 第12页 共17页 | 第12页 共17页 | 第12页 共17页
序号 | 项目编码 | 项目名称及项目 特征描述 | 单位 | 工程量 | 综合单价 (元) | 综合单价 | 综合单价 | 综合单价 | 综合单价 | 综合单价 | 综合单价 | 综合单价 | 综合单价
序号 | 项目编码 | 项目名称及项目 特征描述 | 单位 | 工程量 | 综合单价 (元) | 人工费 | 材料费 | 材料费 | 机械费 | 管理费 | 管理费 | 利润 | 其中:
序号 | 项目编码 | 项目名称及项目 特征描述 | 单位 | 工程量 | 综合单价 (元) | 人工费 | 附材费 | 主材费 | 机械费 | 管理费 | 管理费 | 利润 | 暂估价
| B7-0257换 | 玻璃钢圆形通风管道安装 风管直径200mm以下 | 10㎡ | 0.500 | 1913.63 | 599.99 | 134.42 | 894.2 | 27.19 | 175.67 | 175.67 | 82.16
| B7-0265换 | 玻璃钢夹层保温圆形通风管道安装 风管直径200mm以下 | 10㎡ | 0.500 | 4063.13 | 778.87 | 137.9 | 2787.8 | 27.19 | 225.78 | 225.78 | 105.59
31 | 030404031001 | 排气扇 | 台 | 4 | 444.14 | 40.68 | 1 | 385 | 0.52 | 11.54 | 11.54 | 5.4
1、安装方式：墙面安装
2、品牌：相当于或优于公牛、TCL、西蒙产品
| B4-0476换 | 风扇 排气扇 墙上安装 | 台 | 4 | 444.14 | 40.68 | 1 | 385 | 0.52 | 11.54 | 11.54 | 5.4
监控系统布线
32 | 030411004004 | 超五类网线线芯加粗 | m | 60.00 | 11.91 | 0.94 | 0.04 | 10.5 | 0.03 | 0.27 | 0.27 | 0.13
1、3C认证 IS09000认证
2、品牌：相当于或优于“海康威视、普天、一舟”产品
3、名称:双绞线缆 4对以下
4、配线形式:管内穿放
| B5-0271换 | 双绞线缆 管内穿放 4对以下 | 100m | 0.6000 | 1190.93 | 94.38 | 3.51 | 1050 | 3 | 27.28 | 27.28 | 12.76
33 | 030411004004 | 六类非屏蔽双绞线 | m | 30.00 | 4.56 | 0.94 | 0.04 | 3.15 | 0.03 | 0.27 | 0.27 | 0.13
1、3C认证 IS09000认证
2、品牌：相当于或优于“海康威视、普天、一舟”产品
3.名称:双绞线缆 4对以下
4、配线形式:管内穿放
| B5-0271换 | 双绞线缆 管内穿放 4对以下 | 100m | 0.3000 | 455.93 | 94.38 | 3.51 | 315 | 3 | 27.28 | 27.28 | 12.76
表－09 | 表－09 | 表－09 | 表－09 | 表－09 | 表－09 | 表－09 | 表－09 | 表－09 | 表－09 | 表－09 | 表－09 | 表－09 | 表－09
工程量清单综合单价分析表 | 工程量清单综合单价分析表 | 工程量清单综合单价分析表 | 工程量清单综合单价分析表 | 工程量清单综合单价分析表 | 工程量清单综合单价分析表 | 工程量清单综合单价分析表 | 工程量清单综合单价分析表 | 工程量清单综合单价分析表 | 工程量清单综合单价分析表 | 工程量清单综合单价分析表 | 工程量清单综合单价分析表 | 工程量清单综合单价分析表 | 工程量清单综合单价分析表 | 工程量清单综合单价分析表
工程名称:广西警察学院驻校纪检监察组谈话室改造项目 | 工程名称:驻校纪检监察组谈话室改造项目 | 工程名称:驻校纪检监察组谈话室改造项目 | 工程名称:驻校纪检监察组谈话室改造项目 | 工程名称:驻校纪检监察组谈话室改造项目 | 工程名称:驻校纪检监察组谈话室改造项目 | 工程名称:驻校纪检监察组谈话室改造项目 | 工程名称:驻校纪检监察组谈话室改造项目 | 工程名称:驻校纪检监察组谈话室改造项目 | 工程名称:驻校纪检监察组谈话室改造项目 | 工程名称:驻校纪检监察组谈话室改造项目 | 第13页 共17页 | 第13页 共17页 | 第13页 共17页 | 第13页 共17页
序号 | 项目编码 | 项目名称及项目 特征描述 | 单位 | 工程量 | 综合单价 (元) | 综合单价 | 综合单价 | 综合单价 | 综合单价 | 综合单价 | 综合单价 | 综合单价 | 综合单价
序号 | 项目编码 | 项目名称及项目 特征描述 | 单位 | 工程量 | 综合单价 (元) | 人工费 | 材料费 | 材料费 | 机械费 | 管理费 | 管理费 | 利润 | 其中:
序号 | 项目编码 | 项目名称及项目 特征描述 | 单位 | 工程量 | 综合单价 (元) | 人工费 | 附材费 | 主材费 | 机械费 | 管理费 | 管理费 | 利润 | 暂估价
34 | 030413002002 | 凿(压)槽及恢复 | m | 30.00 | 11.28 | 5.63 | 3.01 |  | 0.23 | 1.64 | 1.64 | 0.77
| B4-2006 | 凿槽、刨沟 砖结构（公称管径20mm以内） | 10m | 3.000 | 60.5 | 35.57 | 8.16 |  | 1.52 | 10.39 | 10.39 | 4.86
| B4-2018 | 所凿沟槽恢复 沟槽尺寸（公称管径20mm以内）{水泥砂浆 1∶3} | 10m | 3.000 | 52.36 | 20.75 | 21.97 |  | 0.79 | 6.03 | 6.03 | 2.82
35 | 030411001002 | 刚性阻燃管 | m | 30.00 | 8.97 | 5.22 | 0.21 | 1.31 | 0.06 | 1.48 | 1.48 | 0.69
1、含穿引线
2、品牌：相当于或优于“联塑、雄塑、五一”品牌
3、材质、规格: PVC20
| B4-1538换 | 砖、混凝土结构楼板墙暗配 刚性阻燃管公称口径(mm以内) 20 | 100m | 0.3000 | 896.33 | 522.26 | 20.68 | 130.9 | 5.52 | 147.83 | 147.83 | 69.14
给排水
36 | 031001006001 | PP-R给水管 DN25 | m | 30.00 | 26.93 | 12.83 | 0.85 | 7.78 | 0.14 | 3.63 | 3.63 | 1.7
1、连接方式：热熔连接
2、公称压力：1.0MPa
3、含管道冲洗、通水、消毒及水压试验
4、含管道及管件安装
5、品牌：相当于或优于“联塑、雄塑、五一”品牌
| B9-0114换 | 塑料给水管（热熔连接）安装 公称外径（mm以内）25 | 10m | 3.000 | 269.2 | 128.27 | 8.45 | 77.82 | 1.37 | 36.31 | 36.31 | 16.98
37 | 031003003001 | 全铜闸阀 DN25 | 个 | 2 | 142.72 | 8.89 | 3.93 | 126.25 |  | 2.49 | 2.49 | 1.16
1、连接形式：螺纹连接
表－09 | 表－09 | 表－09 | 表－09 | 表－09 | 表－09 | 表－09 | 表－09 | 表－09 | 表－09 | 表－09 | 表－09 | 表－09 | 表－09
工程量清单综合单价分析表 | 工程量清单综合单价分析表 | 工程量清单综合单价分析表 | 工程量清单综合单价分析表 | 工程量清单综合单价分析表 | 工程量清单综合单价分析表 | 工程量清单综合单价分析表 | 工程量清单综合单价分析表 | 工程量清单综合单价分析表 | 工程量清单综合单价分析表 | 工程量清单综合单价分析表 | 工程量清单综合单价分析表 | 工程量清单综合单价分析表 | 工程量清单综合单价分析表 | 工程量清单综合单价分析表
工程名称:广西警察学院驻校纪检监察组谈话室改造项目 | 工程名称:驻校纪检监察组谈话室改造项目 | 工程名称:驻校纪检监察组谈话室改造项目 | 工程名称:驻校纪检监察组谈话室改造项目 | 工程名称:驻校纪检监察组谈话室改造项目 | 工程名称:驻校纪检监察组谈话室改造项目 | 工程名称:驻校纪检监察组谈话室改造项目 | 工程名称:驻校纪检监察组谈话室改造项目 | 工程名称:驻校纪检监察组谈话室改造项目 | 工程名称:驻校纪检监察组谈话室改造项目 | 工程名称:驻校纪检监察组谈话室改造项目 | 第14页 共17页 | 第14页 共17页 | 第14页 共17页 | 第14页 共17页
序号 | 项目编码 | 项目名称及项目 特征描述 | 单位 | 工程量 | 综合单价 (元) | 综合单价 | 综合单价 | 综合单价 | 综合单价 | 综合单价 | 综合单价 | 综合单价 | 综合单价
序号 | 项目编码 | 项目名称及项目 特征描述 | 单位 | 工程量 | 综合单价 (元) | 人工费 | 材料费 | 材料费 | 机械费 | 管理费 | 管理费 | 利润 | 其中:
序号 | 项目编码 | 项目名称及项目 特征描述 | 单位 | 工程量 | 综合单价 (元) | 人工费 | 附材费 | 主材费 | 机械费 | 管理费 | 管理费 | 利润 | 暂估价
2、公称压力:PN=1.6MPa
3、品牌:相当于或优于“大站、埃美柯、塘沽”品牌
| B9-0315换 | 螺纹阀门安装 螺纹阀 公称直径(mm以内) 25 | 个 | 2 | 142.72 | 8.89 | 3.93 | 126.25 |  | 2.49 | 2.49 | 1.16
38 | 030413002003 | 凿(压)槽及恢复 | m | 30.00 | 14.71 | 7.71 | 3.48 |  | 0.25 | 2.23 | 2.23 | 1.04
| B4-2007 | 凿槽、刨沟 砖结构（公称管径32mm以内） | 10m | 3.000 | 81.45 | 50.39 | 8.2 |  | 1.52 | 14.54 | 14.54 | 6.8
| B4-2019 | 所凿沟槽恢复 沟槽尺寸（公称管径32mm以内）{水泥砂浆 1∶3} | 10m | 3.000 | 65.7 | 26.68 | 26.62 |  | 1.01 | 7.76 | 7.76 | 3.63
39 | 031004006001 | 硅胶防撞蹲便器 (定制防撞） | 套 | 1 | 2100.73 | 70.43 | 52.04 | 1949.3 |  | 19.73 | 19.73 | 9.23
1、部位:审讯室
2、采用暗藏式水箱、硅胶按键面板、陶瓷/不锈钢洁具内胆、外层包裹硅胶面层
3、含冲洗管、存水弯、嵌铜管件等
4、定制：防撞硅胶
| B9-0556换 | 蹲式大便器安装 蹲式 自闭式冲洗 25 | 10套 | 0.1 | 21007.19 | 704.25 | 520.42 | 19493 |  | 197.26 | 197.26 | 92.26
40 | 031004003001 | 硅胶洗手台(定制防撞） | 套 | 1 | 2061.26 | 35.21 | 193.58 | 1818 |  | 9.86 | 9.86 | 4.61
1、部位:审讯室
2、材质：不锈钢基材+硅胶面层
3、出水方式：按键机械延迟出水/感应出水
4、功能：防撞、防水、阻燃、环保
5、含台盆龙头、角阀、连接软管、落水器、嵌铜管件等
表－09 | 表－09 | 表－09 | 表－09 | 表－09 | 表－09 | 表－09 | 表－09 | 表－09 | 表－09 | 表－09 | 表－09 | 表－09 | 表－09
工程量清单综合单价分析表 | 工程量清单综合单价分析表 | 工程量清单综合单价分析表 | 工程量清单综合单价分析表 | 工程量清单综合单价分析表 | 工程量清单综合单价分析表 | 工程量清单综合单价分析表 | 工程量清单综合单价分析表 | 工程量清单综合单价分析表 | 工程量清单综合单价分析表 | 工程量清单综合单价分析表 | 工程量清单综合单价分析表 | 工程量清单综合单价分析表 | 工程量清单综合单价分析表 | 工程量清单综合单价分析表
工程名称:广西警察学院驻校纪检监察组谈话室改造项目 | 工程名称:驻校纪检监察组谈话室改造项目 | 工程名称:驻校纪检监察组谈话室改造项目 | 工程名称:驻校纪检监察组谈话室改造项目 | 工程名称:驻校纪检监察组谈话室改造项目 | 工程名称:驻校纪检监察组谈话室改造项目 | 工程名称:驻校纪检监察组谈话室改造项目 | 工程名称:驻校纪检监察组谈话室改造项目 | 工程名称:驻校纪检监察组谈话室改造项目 | 工程名称:驻校纪检监察组谈话室改造项目 | 工程名称:驻校纪检监察组谈话室改造项目 | 第15页 共17页 | 第15页 共17页 | 第15页 共17页 | 第15页 共17页
序号 | 项目编码 | 项目名称及项目 特征描述 | 单位 | 工程量 | 综合单价 (元) | 综合单价 | 综合单价 | 综合单价 | 综合单价 | 综合单价 | 综合单价 | 综合单价 | 综合单价
序号 | 项目编码 | 项目名称及项目 特征描述 | 单位 | 工程量 | 综合单价 (元) | 人工费 | 材料费 | 材料费 | 机械费 | 管理费 | 管理费 | 利润 | 其中:
序号 | 项目编码 | 项目名称及项目 特征描述 | 单位 | 工程量 | 综合单价 (元) | 人工费 | 附材费 | 主材费 | 机械费 | 管理费 | 管理费 | 利润 | 暂估价
6、定制：防撞硅胶
| B9-0542换 | 台式洗脸盆、洗手盆 台式洗脸盆 冷水 | 10套 | 0.1 | 20612.63 | 352.12 | 1935.75 | 18180 |  | 98.63 | 98.63 | 46.13
41 | 031004003001 | 洗手台 | 套 | 1 | 798.76 | 35.21 | 193.58 | 555.5 |  | 9.86 | 9.86 | 4.61
1、部位:监控室
2、含台盆龙头、角阀、连接软管、落水器、嵌铜管件等
| B9-0542换 | 台式洗脸盆、洗手盆 台式洗脸盆 冷水 | 10套 | 0.1 | 7987.63 | 352.12 | 1935.75 | 5555 |  | 98.63 | 98.63 | 46.13
消防改造
42 | 030901001001 | 水喷淋热镀锌钢管及管件改造安装 | m | 50.00 | 57.06 | 22.1 | 1.58 | 23.72 | 0.41 | 6.3 | 6.30 | 2.95
1、连接方式:螺纹连接
2、管道消毒冲洗、试压
3、材质、规格:钢管 DN25
| B9-0002换 | 钢管(螺纹连接)安装 公称直径(25mm以内) | 10m | 5.000 | 570.58 | 220.96 | 15.82 | 237.15 | 4.12 | 63.04 | 63.04 | 29.49
43 | 031201001001 | 管道刷油 | ㎡ | 4.00 | 19.08 | 9.81 | 0.89 | 5.46 |  | 2.04 | 2.04 | 0.88
刷红丹防锈漆二道，黄色调和漆二道
| B11-0051换 | 管道刷油 红丹防锈漆 第一遍 | 10㎡ | 0.400 | 51.38 | 24.31 | 3.58 | 16.26 |  | 5.04 | 5.04 | 2.19
| B11-0052换 | 管道刷油 红丹防锈漆 第二遍 | 10㎡ | 0.400 | 49.11 | 24.31 | 3.19 | 14.38 |  | 5.04 | 5.04 | 2.19
| B11-0060换 | 管道刷油 调和漆 第一遍 | 10㎡ | 0.400 | 46.47 | 25.19 | 1.06 | 12.73 |  | 5.23 | 5.23 | 2.26
| B11-0061换 | 管道刷油 调和漆 第二遍 | 10㎡ | 0.400 | 43.87 | 24.31 | 1.06 | 11.27 |  | 5.04 | 5.04 | 2.19
44 | 030901003001 | 闭式喷头 DN15 | 个 | 1 | 33.11 | 14.38 | 4.51 | 7.17 | 0.81 | 4.25 | 4.25 | 1.99
表－09 | 表－09 | 表－09 | 表－09 | 表－09 | 表－09 | 表－09 | 表－09 | 表－09 | 表－09 | 表－09 | 表－09 | 表－09 | 表－09
工程量清单综合单价分析表 | 工程量清单综合单价分析表 | 工程量清单综合单价分析表 | 工程量清单综合单价分析表 | 工程量清单综合单价分析表 | 工程量清单综合单价分析表 | 工程量清单综合单价分析表 | 工程量清单综合单价分析表 | 工程量清单综合单价分析表 | 工程量清单综合单价分析表 | 工程量清单综合单价分析表 | 工程量清单综合单价分析表 | 工程量清单综合单价分析表 | 工程量清单综合单价分析表 | 工程量清单综合单价分析表
工程名称:广西警察学院驻校纪检监察组谈话室改造项目 | 工程名称:驻校纪检监察组谈话室改造项目 | 工程名称:驻校纪检监察组谈话室改造项目 | 工程名称:驻校纪检监察组谈话室改造项目 | 工程名称:驻校纪检监察组谈话室改造项目 | 工程名称:驻校纪检监察组谈话室改造项目 | 工程名称:驻校纪检监察组谈话室改造项目 | 工程名称:驻校纪检监察组谈话室改造项目 | 工程名称:驻校纪检监察组谈话室改造项目 | 工程名称:驻校纪检监察组谈话室改造项目 | 工程名称:驻校纪检监察组谈话室改造项目 | 第16页 共17页 | 第16页 共17页 | 第16页 共17页 | 第16页 共17页
序号 | 项目编码 | 项目名称及项目 特征描述 | 单位 | 工程量 | 综合单价 (元) | 综合单价 | 综合单价 | 综合单价 | 综合单价 | 综合单价 | 综合单价 | 综合单价 | 综合单价
序号 | 项目编码 | 项目名称及项目 特征描述 | 单位 | 工程量 | 综合单价 (元) | 人工费 | 材料费 | 材料费 | 机械费 | 管理费 | 管理费 | 利润 | 其中:
序号 | 项目编码 | 项目名称及项目 特征描述 | 单位 | 工程量 | 综合单价 (元) | 人工费 | 附材费 | 主材费 | 机械费 | 管理费 | 管理费 | 利润 | 暂估价
1、符合当地消防部门验收标准
| B9-0800换 | 喷头安装 公称直径15mm以内 有吊顶 | 10个 | 0.1 | 331.01 | 143.75 | 45.05 | 71.71 | 8.08 | 42.53 | 42.53 | 19.89
45 | 030904001001 | 感烟探测器 | 个 | 1 | 146.98 | 44.79 | 3.36 | 79.65 | 0.54 | 12.7 | 12.70 | 5.94
1、符合当地消防部门验收标准
| B5-1308换 | 点型探测器安装 感烟、感温探测器 | 个 | 1 | 146.98 | 44.79 | 3.36 | 79.65 | 0.54 | 12.7 | 12.70 | 5.94
46 | 030904001001 | 感温探测器 | 个 | 1 | 223.88 | 44.79 | 3.36 | 156.55 | 0.54 | 12.7 | 12.70 | 5.94
1、符合当地消防部门验收标准
| B5-1308换 | 点型探测器安装 感烟、感温探测器 | 个 | 1 | 223.88 | 44.79 | 3.36 | 156.55 | 0.54 | 12.7 | 12.70 | 5.94
47 | 030901008001 | 末端试水装置 | 组 | 1 | 299.36 | 111.89 | 61.15 | 76.76 | 2.52 | 32.05 | 32.05 | 14.99
1、连接方式:螺纹连接
2、含：试水阀、压力表、试水接头等配件
| B9-0827换 | 末端试水装置安装 公称直径(mm 以内) 25 | 组 | 1 | 299.36 | 111.89 | 61.15 | 76.76 | 2.52 | 32.05 | 32.05 | 14.99
48 | 011615001001 | 吊顶开孔(打洞) | 个 | 3 | 46.29 | 30.03 | 3.51 |  | 0.29 | 8.49 | 8.49 | 3.97
1、部位:吊顶
2、洞尺寸:200mm以下
| B5-0729 | 天花板扬声器 安装孔200mm以下 | 只 | 3 | 46.29 | 30.03 | 3.51 |  | 0.29 | 8.49 | 8.49 | 3.97
广西警察学院谈话室改造项目-拆除工程
分部分项工程
人工拆除工程
表－09 | 表－09 | 表－09 | 表－09 | 表－09 | 表－09 | 表－09 | 表－09 | 表－09 | 表－09 | 表－09 | 表－09 | 表－09 | 表－09
工程量清单综合单价分析表 | 工程量清单综合单价分析表 | 工程量清单综合单价分析表 | 工程量清单综合单价分析表 | 工程量清单综合单价分析表 | 工程量清单综合单价分析表 | 工程量清单综合单价分析表 | 工程量清单综合单价分析表 | 工程量清单综合单价分析表 | 工程量清单综合单价分析表 | 工程量清单综合单价分析表 | 工程量清单综合单价分析表 | 工程量清单综合单价分析表 | 工程量清单综合单价分析表 | 工程量清单综合单价分析表
工程名称:广西警察学院驻校纪检监察组谈话室改造项目 | 工程名称:驻校纪检监察组谈话室改造项目 | 工程名称:驻校纪检监察组谈话室改造项目 | 工程名称:驻校纪检监察组谈话室改造项目 | 工程名称:驻校纪检监察组谈话室改造项目 | 工程名称:驻校纪检监察组谈话室改造项目 | 工程名称:驻校纪检监察组谈话室改造项目 | 工程名称:驻校纪检监察组谈话室改造项目 | 工程名称:驻校纪检监察组谈话室改造项目 | 工程名称:驻校纪检监察组谈话室改造项目 | 工程名称:驻校纪检监察组谈话室改造项目 | 第17页 共17页 | 第17页 共17页 | 第17页 共17页 | 第17页 共17页
序号 | 项目编码 | 项目名称及项目 特征描述 | 单位 | 工程量 | 综合单价 (元) | 综合单价 | 综合单价 | 综合单价 | 综合单价 | 综合单价 | 综合单价 | 综合单价 | 综合单价
序号 | 项目编码 | 项目名称及项目 特征描述 | 单位 | 工程量 | 综合单价 (元) | 人工费 | 材料费 | 材料费 | 机械费 | 管理费 | 管理费 | 利润 | 其中:
序号 | 项目编码 | 项目名称及项目 特征描述 | 单位 | 工程量 | 综合单价 (元) | 人工费 | 附材费 | 主材费 | 机械费 | 管理费 | 管理费 | 利润 | 暂估价
49 | 011605001001 | 拆除原有厕所地面 | ㎡ | 5.10 | 20.36 | 人工费: 18.5; 管理费: 1.4; 管理费: 1.40; 利润: 0.46
人工拆除、垃圾清理
| 07010089 | 楼地面面层拆除 面砖 | 100㎡ | 0.0510 | 2036.11 | 人工费: 1850; 管理费: 139.86; 管理费: 139.86; 利润: 46.25
50 | 011608002001 | 铲除涂料面 | ㎡ | 162.00 | 4.69 | 人工费: 4.26; 管理费: 0.32; 管理费: 0.32; 利润: 0.11
| 07010115 | 清理涂料层 内墙 | 100㎡ | 1.6200 | 468.31 | 人工费: 425.5; 管理费: 32.17; 管理费: 32.17; 利润: 10.64
51 | 011610002001 | 防盗网拆除 | ㎡ | 1.60 | 20.53 | 人工费: 18.65; 管理费: 1.41; 管理费: 1.41; 利润: 0.47
人工拆除防盗网
| 07010140 | 拆除 窗栅、防盗网 | 10㎡ | 0.160 | 205.24 | 人工费: 186.48; 管理费: 14.1; 管理费: 14.10; 利润: 4.66
52 | 011612002001 | 卫生洁具拆除 | 套 | 2 | 88.38 | 70.5 | 0.5 |  |  | 11.58 | 11.58 | 5.8
人工拆除蹲式大便器
| 0903076 | 蹲式大便器拆除 | 套 | 2 | 88.38 | 70.5 | 0.5 |  |  | 11.58 | 11.58 | 5.8
53 | 011612002002 | 卫生洁具拆除 | 套 | 2 | 43.18 | 33.84 | 1 |  |  | 5.56 | 5.56 | 2.78
人工拆除洗手台
| 0903073 | 洗脸盘、洗手盘拆除 | 组 | 2 | 43.18 | 33.84 | 1 |  |  | 5.56 | 5.56 | 2.78
54 | 011612002003 | 卫生洁具拆除 | 个 | 2 | 3.51 | 人工费: 2.82; 管理费: 0.46; 管理费: 0.46; 利润: 0.23
人工拆除水龙头
| 0903080 | 水龙头拆除 | 个 | 2 | 3.51 | 人工费: 2.82; 管理费: 0.46; 管理费: 0.46; 利润: 0.23
表－09 | 表－09 | 表－09 | 表－09 | 表－09 | 表－09 | 表－09 | 表－09 | 表－09 | 表－09 | 表－09 | 表－09 | 表－09 | 表－09

## 表-11 总价措施项目清单与计价表
总价措施项目清单与计价表 | 总价措施项目清单与计价表 | 总价措施项目清单与计价表 | 总价措施项目清单与计价表 | 总价措施项目清单与计价表 | 总价措施项目清单与计价表 | 总价措施项目清单与计价表 | 总价措施项目清单与计价表 | 总价措施项目清单与计价表
工程名称:广西警察学院驻校纪检监察组谈话室改造项目 | 工程名称:驻校纪检监察组谈话室改造项目 | 工程名称:驻校纪检监察组谈话室改造项目 | 工程名称:驻校纪检监察组谈话室改造项目 | 工程名称:驻校纪检监察组谈话室改造项目 | 工程名称:驻校纪检监察组谈话室改造项目 | 第1页 共1页 | 第1页 共1页 | 第1页 共1页
序 号 | 项目编码 | 项 目 名 称 | 计 算 基 础 | 费 率(%) 或标准 | 金 额(元) | 金 额(元) | 备注
|  | 广西警察学院谈话室改造项目-建筑装饰工程 |  |  | 12508.70 | 12508.70
一 |  | 建筑装饰装修工程(营改增)一般计税法 |  |  | 12508.70 | 12508.70
1 | 桂011801001001 | 安全文明施工费 | ∑(分部分项人材机+单价措施人材机) (155387.65+0) | 7.36 | 11436.53 | 11436.53
2 | 桂011801002001 | 检验试验配合费 | ∑(分部分项人材机+单价措施人材机) (155387.65+0) | 0.11 | 170.93 | 170.93
3 | 桂011801003001 | 雨季施工增加费 | ∑(分部分项人材机+单价措施人材机) (155387.65+0) | 0.53 | 823.55 | 823.55
4 | 桂011801004001 | 工程定位复测费 | ∑(分部分项人材机+单价措施人材机) (155387.65+0) | 0.05 | 77.69 | 77.69
|  | 广西警察学院谈话室改造项目-安装工程 |  |  | 1023.78 | 1023.78
一 |  | 给排水、燃气、电气、通风空调、消防、建筑智能、通信、自控仪表工程(营改增)一般计税法 |  |  | 1023.78 | 1023.78
1 | 桂031401001001 | 安全文明施工费 | ∑分部分项及单价措施费定额(人工费+机械费) (6010.29+112.8+0+0) | 12.12 | 742.12 | 742.12
2 | 桂031401002001 | 检验试验配合费 | ∑分部分项及单价措施费定额(人工费+机械费) (6010.29+112.8+0+0) | 0.51 | 31.23 | 31.23
3 | 桂031401003001 | 雨季施工增加费 | ∑分部分项及单价措施费定额(人工费+机械费) (6010.29+112.8+0+0) | 4.09 | 250.43 | 250.43
|  | 广西警察学院谈话室改造项目-拆除工程 |  |  | 23.73 | 23.73
一 |  | 建筑拆除工程(营改增)简易计税法 |  |  | 23.73 | 23.73
1 | 桂011801001001 | 安全文明施工费 | ∑(分部分项人材机+单价措施人材机) (1031.63+0) | 2.00 | 20.63 | 20.63
3 | 桂011801003001 | 雨季施工增加费 | ∑(分部分项人材机+单价措施人材机) (1031.63+0) | 0.25 | 2.58 | 2.58
4 | 桂011801004001 | 工程定位复测费 | ∑(分部分项人材机+单价措施人材机) (1031.63+0) | 0.05 | 0.52 | 0.52
|  | 合 计 |  |  | 13556.21 | 13556.21
注：以项计算的总价措施，无“计算基础”和“费率”的数值，可只填“金额”数值， | 注：以项计算的总价措施，无“计算基础”和“费率”的数值，可只填“金额”数值， | 注：以项计算的总价措施，无“计算基础”和“费率”的数值，可只填“金额”数值， | 注：以项计算的总价措施，无“计算基础”和“费率”的数值，可只填“金额”数值， | 注：以项计算的总价措施，无“计算基础”和“费率”的数值，可只填“金额”数值， | 注：以项计算的总价措施，无“计算基础”和“费率”的数值，可只填“金额”数值， | 注：以项计算的总价措施，无“计算基础”和“费率”的数值，可只填“金额”数值， | 注：以项计算的总价措施，无“计算基础”和“费率”的数值，可只填“金额”数值，
但应在备注栏说明施工方案出处或计算方式。 | 但应在备注栏说明施工方案出处或计算方式。 | 但应在备注栏说明施工方案出处或计算方式。 | 但应在备注栏说明施工方案出处或计算方式。 | 但应在备注栏说明施工方案出处或计算方式。 | 但应在备注栏说明施工方案出处或计算方式。 | 但应在备注栏说明施工方案出处或计算方式。 | 但应在备注栏说明施工方案出处或计算方式。
表-11 | 表-11 | 表-11 | 表-11 | 表-11 | 表-11 | 表-11 | 表-11

## 表-14 税前项目清单与计价表
税前项目清单与计价表 | 税前项目清单与计价表 | 税前项目清单与计价表 | 税前项目清单与计价表 | 税前项目清单与计价表 | 税前项目清单与计价表 | 税前项目清单与计价表 | 税前项目清单与计价表 | 税前项目清单与计价表
工程名称:广西警察学院驻校纪检监察组谈话室改造项目 | 工程名称:驻校纪检监察组谈话室改造项目 | 工程名称:驻校纪检监察组谈话室改造项目 | 工程名称:驻校纪检监察组谈话室改造项目 | 工程名称:驻校纪检监察组谈话室改造项目 | 工程名称:驻校纪检监察组谈话室改造项目 | 第1页 共1页 | 第1页 共1页 | 第1页 共1页
序号 | 项目编码 | 项目名称及项目特征 描述 | 计量 单位 | 工程量 | 金 额(元) | 金 额(元) | 金 额(元)
序号 | 项目编码 | 项目名称及项目特征 描述 | 计量 单位 | 工程量 | 单价 | 单价 | 合价
|  | 广西警察学院谈话室改造项目-建筑装饰工程 |  |  |  |  | 1071.36
1 | 011407001003 | 水性外墙真石漆 | ㎡ | 16.00 | 66.96 | 66.96 | 1071.36
弹性 一底一中一面
八至十年质保
|  | 合 计 |  |  |  |  | 1071.36
注：税前项目包含除增值税以外的所有费用。 | 注：税前项目包含除增值税以外的所有费用。 | 注：税前项目包含除增值税以外的所有费用。 | 注：税前项目包含除增值税以外的所有费用。 | 注：税前项目包含除增值税以外的所有费用。 | 注：税前项目包含除增值税以外的所有费用。 | 注：税前项目包含除增值税以外的所有费用。 | 注：税前项目包含除增值税以外的所有费用。
表-14 | 表-14 | 表-14 | 表-14 | 表-14 | 表-14 | 表-14 | 表-14

## 表-15 规费、增值税计价表
规费、增值税计价表 | 规费、增值税计价表 | 规费、增值税计价表 | 规费、增值税计价表 | 规费、增值税计价表 | 规费、增值税计价表
工程名称:广西警察学院驻校纪检监察组谈话室改造项目 | 工程名称:驻校纪检监察组谈话室改造项目 | 工程名称:驻校纪检监察组谈话室改造项目 | 工程名称:驻校纪检监察组谈话室改造项目 | 第1页 共2页 | 第1页 共2页
序号 | 项目名称 | 计算基础 | 计算费率(%) | 计算费率(%) | 金额(元)
| 广西警察学院谈话室改造项目-建筑装饰工程 |  |  |  | 23993.20
一 | 建筑装饰装修工程(营改增)一般计税法 |  |  |  | 23993.20
1 | 规费 | 1.1+1.2+1.3 |  |  | 7461.48
1.1 | 社会保险费 | ∑(分部分项人工费+单价措施人工费) (21773.42+0) | 29.35 | 29.35 | 6390.50
1.1.1 | 养老保险费 | ∑(分部分项人工费+单价措施人工费) (21773.42+0) | 17.22 | 17.22 | 3749.38
1.1.2 | 失业保险费 | ∑(分部分项人工费+单价措施人工费) (21773.42+0) | 0.34 | 0.34 | 74.03
1.1.3 | 医疗保险费 | ∑(分部分项人工费+单价措施人工费) (21773.42+0) | 10.25 | 10.25 | 2231.78
1.1.4 | 生育保险费 | ∑(分部分项人工费+单价措施人工费) (21773.42+0) | 0.64 | 0.64 | 139.35
1.1.5 | 工伤保险费 | ∑(分部分项人工费+单价措施人工费) (21773.42+0) | 0.90 | 0.90 | 195.96
1.2 | 住房公积金 | ∑(分部分项人工费+单价措施人工费) (21773.42+0) | 1.85 | 1.85 | 402.81
1.3 | 工程排污费 | ∑(分部分项人材机+单价措施人材机) (155387.65+0) | 0.43 | 0.43 | 668.17
2 | 增值税 | Σ（分部分项工程费及单价措施项目费+总价措施项目费+其他项目费+税前项目费+规费） (162644.28+12508.7+0+1071.36+7461.48) | 9.00 | 9.00 | 16531.72
| 广西警察学院谈话室改造项目-安装工程 |  |  |  | 5795.46
一 | 给排水、燃气、电气、通风空调、消防、建筑智能、通信、自控仪表工程(营改增)一般计税法 |  |  |  | 5795.46
1 | 规费 | 1.1+1.2+1.3 |  |  | 1899.25
1.1 | 社会保险费 | ∑(分部分项人工费+单价措施人工费) (6010.29+0) | 29.35 | 29.35 | 1764.02
1.1.1 | 养老保险费 | ∑(分部分项人工费+单价措施人工费) (6010.29+0) | 17.22 | 17.22 | 1034.97
1.1.2 | 失业保险费 | ∑(分部分项人工费+单价措施人工费) (6010.29+0) | 0.34 | 0.34 | 20.43
1.1.3 | 医疗保险费 | ∑(分部分项人工费+单价措施人工费) (6010.29+0) | 10.25 | 10.25 | 616.05
1.1.4 | 生育保险费 | ∑(分部分项人工费+单价措施人工费) (6010.29+0) | 0.64 | 0.64 | 38.47
1.1.5 | 工伤保险费 | ∑(分部分项人工费+单价措施人工费) (6010.29+0) | 0.90 | 0.90 | 54.09
1.2 | 住房公积金 | ∑(分部分项人工费+单价措施人工费) (6010.29+0) | 1.85 | 1.85 | 111.19
1.3 | 工程排污费 | ∑(分部分项人工费+单价措施人工费) (6010.29+0) | 0.40 | 0.40 | 24.04
表-15 | 表-15 | 表-15 | 表-15 | 表-15 | 表-15
规费、增值税计价表 | 规费、增值税计价表 | 规费、增值税计价表 | 规费、增值税计价表 | 规费、增值税计价表 | 规费、增值税计价表
工程名称:广西警察学院驻校纪检监察组谈话室改造项目 | 工程名称:驻校纪检监察组谈话室改造项目 | 工程名称:驻校纪检监察组谈话室改造项目 | 工程名称:驻校纪检监察组谈话室改造项目 | 第2页 共2页 | 第2页 共2页
序号 | 项目名称 | 计算基础 | 计算费率(%) | 计算费率(%) | 金额(元)
2 | 增值税 | Σ（分部分项工程费及单价措施项目费+总价措施项目费+其他项目费+税前项目费+规费） (40368.2+1023.78+0+0+1899.25) | 9.00 | 9.00 | 3896.21
| 广西警察学院谈话室改造项目-拆除工程 |  |  |  | 367.70
一 | 建筑拆除工程(营改增)简易计税法 |  |  |  | 367.70
1 | 规费 | 1+2+3 |  |  | 315.59
1.1 | 社会保险费 | ∑(分部分项人工费+单价措施人工费) (1028.63+0) | 29.35 | 29.35 | 301.90
1.1.1 | 养老保险费 | ∑(分部分项人工费+单价措施人工费) (1028.63+0) | 17.22 | 17.22 | 177.13
1.1.2 | 失业保险费 | ∑(分部分项人工费+单价措施人工费) (1028.63+0) | 0.34 | 0.34 | 3.50
1.1.3 | 医疗保险费 | ∑(分部分项人工费+单价措施人工费) (1028.63+0) | 10.25 | 10.25 | 105.43
1.1.4 | 生育保险费 | ∑(分部分项人工费+单价措施人工费) (1028.63+0) | 0.64 | 0.64 | 6.58
1.1.5 | 工伤保险费 | ∑(分部分项人工费+单价措施人工费) (1028.63+0) | 0.90 | 0.90 | 9.26
1.2 | 住房公积金 | 分部分项及单价措施工程费+总价措施项目费+其他项目费 (1166.61+23.73+0) | 1.02 | 1.02 | 12.14
1.3 | 工程排污费 | 分部分项及单价措施工程费+总价措施项目费+其他项目费 (1166.61+23.73+0) | 0.13 | 0.13 | 1.55
2 | 税金 | 分部分项及单价措施工程费+总价措施项目费+其他项目费+税前项目费+规费 (1166.61+23.73+0+0+315.59) | 3.46 | 3.46 | 52.11
2.1 | 增值税 | 分部分项及单价措施工程费+总价措施项目费+其他项目费+税前项目费+规费 (1166.61+23.73+0+0+315.59) | 3.00 | 3.00 | 45.18
2.2 | 城市维护建设税 | 分部分项及单价措施工程费+总价措施项目费+其他项目费+税前项目费+规费 (1166.61+23.73+0+0+315.59) | 0.21 | 0.21 | 3.16
2.3 | 教育附加费 | 分部分项及单价措施工程费+总价措施项目费+其他项目费+税前项目费+规费 (1166.61+23.73+0+0+315.59) | 0.09 | 0.09 | 1.36
2.4 | 地方教育附加费 | 分部分项及单价措施工程费+总价措施项目费+其他项目费+税前项目费+规费 (1166.61+23.73+0+0+315.59) | 0.06 | 0.06 | 0.90
2.5 | 水利建设基金 | 分部分项及单价措施工程费+总价措施项目费+其他项目费+税前项目费+规费 (1166.61+23.73+0+0+315.59) | 0.10 | 0.10 | 1.51
| 合 计 |  |  |  | 30156.36
表-15 | 表-15 | 表-15 | 表-15 | 表-15 | 表-15

## 主要材料及价格表(全部工料机)
主要材料及价格表 | 主要材料及价格表 | 主要材料及价格表 | 主要材料及价格表 | 主要材料及价格表 | 主要材料及价格表 | 主要材料及价格表 | 主要材料及价格表
工程名称:广西警察学院驻校纪检监察组谈话室改造项目 | 工程名称:驻校纪检监察组谈话室改造项目 | 工程名称:驻校纪检监察组谈话室改造项目 | 工程名称:驻校纪检监察组谈话室改造项目 | 工程名称:驻校纪检监察组谈话室改造项目 | 第1页 共8页 | 第1页 共8页 | 第1页 共8页
序号 | 材料编码 | 项目名称及规格、型号等特殊要求 | 单位 | 数量 | 数量 | 单价（元）
1 |  | ◆人工◆
2 | 000301000 | 建筑装饰人工 | 元 | 14515.242 | 14515.242 | 1.5
3 | 000501000 | 安装人工 | 元 | 4622.805 | 4622.805 | 1.3
4 | R0101001 | 建筑综合工日(一类) | 工日 | 10.993 | 10.993 | 74
5 | R09001 | 安装拆除工日 | 元 | 142.88 | 142.880 | 1.5
6 |  | ◆材料◆
7 | 010301002 | 钢丝 Φ1.6 | kg | 0.15 | 0.150 | 6.5
8 | 010310001 | 镀锌铁丝(综合) | kg | 0.844 | 0.844 | 4.44
9 | 010902002 | 圆钢HPB300 Φ10以上(综合) | t | 0.252 | 0.252 | 4185
10 | 010903001 | 圆钢HPB300 Φ10以内(综合) | kg | 1.541 | 1.541 | 4.01
11 | 010903015 | 圆钢HPB300 Φ10～14 | kg | 2.93 | 2.930 | 3.97
12 | 012103010 | 等边角钢 ≤5.0# | kg | 12.75 | 12.750 | 4.03
13 | 014101004 | 铜丝 Φ1.6 | kg | 0.08 | 0.080 | 4.19
14 | 020101003.1 | 50mm阻燃防水地胶 | ㎡ | 33.323 | 33.323 | 335
15 | 020101009 | 橡胶板 1～3mm | kg | 1.458 | 1.458 | 7.54
16 | 021303001 | 聚四氟乙烯生料带 宽20mm | m | 163.947 | 163.947 | 0.13
17 | 021308001 | 绷带 | m | 23.111 | 23.111 | 1.03
18 | 022705003 | 棉丝 | kg | 0.03 | 0.030 | 22.22
19 | 022705004 | 棉纱头 | kg | 1.783 | 1.783 | 4.62
20 | 022706004 | 白布 0.9m | ㎡ | 0.258 | 0.258 | 2.56
21 | 022706010 | 破布 | kg | 0.06 | 0.060 | 1.71
22 | 022902007 | 杂麻绳 | kg | 0.401 | 0.401 | 11.97
23 | 023501001.1 | 50mm纳米棉阻燃防水软包1250mm*2450mm | ㎡ | 109.384 | 109.384 | 225
24 | 030103002 | 抽芯铆钉 M4 | 百个 | 1.448 | 1.448 | 1.71
25 | 030107004 | 镀锌螺钉M2～5×4～50 | 个 | 4.08 | 4.080 | 0.04
26 | 030108001 | 自攻螺钉 | 百个 | 30.464 | 30.464 | 8.97
27 | 030110003 | 镀锌自攻螺钉 M4～6×20～35 | 个 | 37.44 | 37.440 | 0.07
28 | 030112005 | 木螺钉 m2～4×6～65 | 个 | 31.2 | 31.200 | 0.07
29 | 030112013 | 木螺钉 M4×60 | 个 | 16.8 | 16.800 | 0.04
30 | 030113002 | 镀锌木螺钉 M4.5～6×15～100 | 个 | 18.56 | 18.560 | 0.21
31 | 030119001 | 机螺钉 | kg | 0.555 | 0.555 | 3.85
32 | 030126020 | 螺栓 M8×75 | 套 | 97.75 | 97.750 | 0.41
33 | 030156001 | 膨胀螺栓 | 套 | 250.859 | 250.859 | 0.53
34 | 030156013 | 膨胀螺栓 M8×60 | 套 | 211.31 | 211.310 | 0.84
35 | 030156014 | 膨胀螺栓 M8×65 | 套 | 12.69 | 12.690 | 0.82
主要材料及价格表 | 主要材料及价格表 | 主要材料及价格表 | 主要材料及价格表 | 主要材料及价格表 | 主要材料及价格表 | 主要材料及价格表 | 主要材料及价格表
工程名称:广西警察学院驻校纪检监察组谈话室改造项目 | 工程名称:驻校纪检监察组谈话室改造项目 | 工程名称:驻校纪检监察组谈话室改造项目 | 工程名称:驻校纪检监察组谈话室改造项目 | 工程名称:驻校纪检监察组谈话室改造项目 | 第2页 共8页 | 第2页 共8页 | 第2页 共8页
序号 | 材料编码 | 项目名称及规格、型号等特殊要求 | 单位 | 数量 | 数量 | 单价（元）
36 | 030156026 | 膨胀螺栓 M12 | 套 | 8 | 8.000 | 1.37
37 | 030168004 | 镀锌锁紧螺母 20 | 个 | 52.53 | 52.530 | 0.26
38 | 030171101 | 螺母 | 百个 | 1.395 | 1.395 | 8.21
39 | 030172001 | 垫圈 | 百个 | 0.698 | 0.698 | 4.27
40 | 030182005 | 塑料胀管 Φ6~8 | 颗 | 54.24 | 54.240 | 0.05
41 | 030183001 | 铁钉(综合) | kg | 6.169 | 6.169 | 5.58
42 | 030188004 | 射钉(枪钉) | 盒 | 2.874 | 2.874 | 16.92
43 | 030311111 | 不锈钢合页 | 副 | 6.06 | 6.060 | 8.55
44 | 031301006 | 砂轮片 400 | 片 | 1.455 | 1.455 | 24.26
45 | 031302001 | 尼龙砂轮片 100 | 片 | 0.006 | 0.006 | 3.05
46 | 031311001 | 电焊条（综合） | kg | 0.562 | 0.562 | 6.5
47 | 031311002 | 电焊条 结4222.5~3.2 | kg | 0.43 | 0.430 | 5.73
48 | 031313002 | 不锈钢电焊条 Φ3.2～4 | kg | 4.112 | 4.112 | 17.52
49 | 031321003 | 焊锡 | kg | 0.58 | 0.580 | 60.34
50 | 031325002 | 铜气焊丝 | kg | 0.36 | 0.360 | 32.48
51 | 031325004 | 铜焊粉 | kg | 0.075 | 0.075 | 23.35
52 | 031332002 | 焊锡膏 瓶装50g | kg | 0.035 | 0.035 | 46.15
53 | 031337001 | 冲击钻头（综合） | 根 | 0.252 | 0.252 | 2.56
54 | 031337010 | 冲击钻头 Φ12 | 个 | 0.12 | 0.120 | 1.62
55 | 031338001 | 合金钢钻头(综合) | 个 | 1.638 | 1.638 | 3.25
56 | 031345001 | 钢锯条 | 根 | 3.48 | 3.480 | 0.31
57 | 031345004 | 石料切割锯片 | 片 | 0.068 | 0.068 | 34.19
58 | 031345007 | 钢割片 | 片 | 7.04 | 7.040 | 11.54
59 | 031347001 | 砂纸 | 张 | 0.3 | 0.300 | 0.43
60 | 031347002 | 砂纸(木) | 张 | 37.688 | 37.688 | 0.27
61 | 032116001 | 铁件(综合) | kg | 12.078 | 12.078 | 5.65
62 | 032118014 | 镀锌全螺纹吊杆Φ8 | m | 115.435 | 115.435 | 1.59
63 | 032120001 | PVC管专用弹簧 | 根 | 0.13 | 0.130 | 12.1
64 | 040102001 | 普通硅酸盐水泥 32.5MPa | t | 3.021 | 3.021 | 480.53
65 | 040102003 | 普通硅酸盐水泥 42.5MPa | t | 0.062 | 0.062 | 526.55
66 | 040102004 | 普通硅酸盐水泥 42.5MPa | kg | 0.6 | 0.600 | 503.54
67 | 040103001 | 白水泥(综合) | t | 0.002 | 0.002 | 685.84
68 | 040301001 | 砂(综合) |  | 7.833 | 7.833 | 181.55
69 | 040301004 | 中砂 |  | 0.304 | 0.304 | 187.38
70 | 040903001 | 石膏粉 | kg | 5.831 | 5.831 | 0.53
71 | 040904003 | 滑石粉 | kg | 30.029 | 30.029 | 0.68
主要材料及价格表 | 主要材料及价格表 | 主要材料及价格表 | 主要材料及价格表 | 主要材料及价格表 | 主要材料及价格表 | 主要材料及价格表 | 主要材料及价格表
工程名称:广西警察学院驻校纪检监察组谈话室改造项目 | 工程名称:驻校纪检监察组谈话室改造项目 | 工程名称:驻校纪检监察组谈话室改造项目 | 工程名称:驻校纪检监察组谈话室改造项目 | 工程名称:驻校纪检监察组谈话室改造项目 | 第3页 共8页 | 第3页 共8页 | 第3页 共8页
序号 | 材料编码 | 项目名称及规格、型号等特殊要求 | 单位 | 数量 | 数量 | 单价（元）
72 | 041301002 | 页岩标准砖 240×115×53 | 块 | 16 | 16.000 | 0.5
73 | 041302001 | 多孔页岩砖 240×115×90 | 千块 | 0.587 | 0.587 | 656.31
74 | 050301003 | 一等杉木枋材 |  | 0.272 | 0.272 | 1220.35
75 | 050306001 | 周转板枋材 |  | 0.025 | 0.025 | 828.21
76 | 050501008 | 胶合板 9mm | ㎡ | 104.412 | 104.412 | 22.12
77 | 050501008.1 | 12mm阻燃夹板 | ㎡ | 104.412 | 104.412 | 35
78 | 050501008.2 | 12mm防火木工板 | ㎡ | 34.304 | 34.304 | 35
79 | 050901002.1 | 9mm阻燃板基层 | ㎡ | 34.304 | 34.304 | 25.11
80 | 050901002.2 | 12mm阻燃板 | ㎡ | 23.111 | 23.111 | 38.5
81 | 052502003 | 木砖 |  | 0.21 | 0.210 | 529.91
82 | 052502006 | 锯木屑 |  | 0.127 | 0.127 | 5.56
83 | 070501003.1 | 8～10厚600×600mm玻化耐磨地砖 | ㎡ | 21.73 | 21.730 | 165.5
84 | 090101001.1 | 8mm原硅酸钙板 | ㎡ | 104.412 | 104.412 | 19.39
85 | 090101001.2 | 9.5mm纸面石膏板 | ㎡ | 23.111 | 23.111 | 22.3
86 | 090503001 | 铝板 600×600 | ㎡ | 22.953 | 22.953 | 121.24
87 | 100102001 | 轻钢大龙骨 h60 | m | 42.627 | 42.627 | 7.26
88 | 100102003 | 轻钢中龙骨 h19 | m | 68.429 | 68.429 | 3.25
89 | 100102004 | 轻钢小龙骨 h19 | m | 7.477 | 7.477 | 2.14
90 | 100102005 | 轻钢中龙骨横撑 h19 | m | 54.849 | 54.849 | 2.74
91 | 100102006 | 轻钢小龙骨横撑 h19 | m | 4.448 | 4.448 | 1.71
92 | 100105001 | 镀锌轻钢龙骨 75×50 | m | 197.637 | 197.637 | 6.99
93 | 100105002 | 镀锌轻钢龙骨 75×40 | m | 58.558 | 58.558 | 6.41
94 | 100105003 | 镀锌轻钢龙骨 65×15 | m | 292.794 | 292.794 | 5.21
95 | 100105004 | 镀锌轻钢龙骨 38×12 | m | 58.558 | 58.558 | 3.85
96 | 100301001 | 铝合金大龙骨 h60 | m | 30.75 | 30.750 | 6.84
97 | 100301004 | 铝合金中龙骨 h35 | m | 41.971 | 41.971 | 6.73
98 | 100301005 | 铝合金边龙骨 h35 | m | 14.121 | 14.121 | 6.73
99 | 100301006 | 铝合金小龙骨 h22 | m | 39.787 | 39.787 | 6.73
100 | 101301001 | 轻钢龙骨主接件 | 个 | 22.23 | 22.230 | 1.28
101 | 101301002 | 轻钢龙骨次接件 | 个 | 34.556 | 34.556 | 0.85
102 | 101301003 | 轻钢龙骨小接件 | 个 | 2.861 | 2.861 | 0.47
103 | 101302002 | 轻钢中龙骨平面连接件 | 个 | 241.45 | 241.450 | 0.68
104 | 101302004 | 轻钢大龙骨垂直吊挂件 | 个 | 44.9 | 44.900 | 1.03
105 | 101302005 | 轻钢中龙骨垂直吊挂件 | 个 | 100.586 | 100.586 | 0.6
106 | 101302006 | 轻钢小龙骨垂直吊挂件 | 个 | 27.292 | 27.292 | 0.47
107 | 101501001 | 铝合金龙骨主接件 | 个 | 12.679 | 12.679 | 0.68
主要材料及价格表 | 主要材料及价格表 | 主要材料及价格表 | 主要材料及价格表 | 主要材料及价格表 | 主要材料及价格表 | 主要材料及价格表 | 主要材料及价格表
工程名称:广西警察学院驻校纪检监察组谈话室改造项目 | 工程名称:驻校纪检监察组谈话室改造项目 | 工程名称:驻校纪检监察组谈话室改造项目 | 工程名称:驻校纪检监察组谈话室改造项目 | 工程名称:驻校纪检监察组谈话室改造项目 | 第4页 共8页 | 第4页 共8页 | 第4页 共8页
序号 | 材料编码 | 项目名称及规格、型号等特殊要求 | 单位 | 数量 | 数量 | 单价（元）
108 | 101501004 | 铝合金龙骨次接件 | 个 | 6.121 | 6.121 | 0.51
109 | 101502002 | 铝合金大龙骨垂直吊挂件 | 个 | 33.227 | 33.227 | 0.13
110 | 101502003 | 铝合金中龙骨垂直吊挂件 | 个 | 50.715 | 50.715 | 0.17
111 | 101502004 | 铝合金边龙骨垂直吊挂件 | 个 | 68.64 | 68.640 | 0.1
112 | 110103001.1 | 防撞门(定制） | 扇 | 3 | 3.000 | 8250
113 | 110904001.1 | 铝合金平开门不带亮(成品) | ㎡ | 1.664 | 1.664 | 478.63
114 | 130102002 | 有色调和漆 | kg | 0.15 | 0.150 | 10.62
115 | 130118001 | 酚醛清漆 | kg | 3.806 | 3.806 | 11.06
116 | 130132001 | 油灰 | kg | 0.7 | 0.700 | 1.88
117 | 130301001 | 乳胶漆 | kg | 79.603 | 79.603 | 14.16
118 | 130311003 | 成品腻子粉（一般型） | kg | 352.49 | 352.490 | 0.88
119 | 130312002 | 大白粉 | kg | 5.17 | 5.170 | 0.27
120 | 130501001 | 防火涂料（综合） | kg | 13.681 | 13.681 | 14.16
121 | 130507001 | 防锈漆 | kg | 3.141 | 3.141 | 8.72
122 | 130507011 | 醇酸防锈漆 C53-1 | kg | 0.332 | 0.332 | 8.12
123 | 130522001 | 耐酸漆 | kg | 9.23 | 9.230 | 7.35
124 | 130527001 | 聚合物水泥防水涂料 (JS-II) | kg | 17.706 | 17.706 | 12.29
125 | 133503001 | 防水胶(310g/支) | 支 | 0.873 | 0.873 | 4.1
126 | 133504001 | 防水粉 | kg | 62.808 | 62.808 | 2.56
127 | 133508002 | 嵌缝膏 | kg | 7.466 | 7.466 | 6.32
128 | 133509002 | 中性耐侯硅胶（500ml/支） | 支 | 0.2 | 0.200 | 18.8
129 | 133901001 | 防腐油 | kg | 1.077 | 1.077 | 1.15
130 | 140101001 | 清油 | kg | 0.91 | 0.910 | 9.57
131 | 140103002 | 熟桐油 | kg | 1.77 | 1.770 | 12.39
132 | 140301004 | 国V汽油 92# | kg | 2.356 | 2.356 | 9.67
133 | 140501003 | 油漆溶剂油 | kg | 4.847 | 4.847 | 5.21
134 | 140702001 | 机油（综合） | kg | 0.105 | 0.105 | 5.13
135 | 140904001 | 干（稀）油 | kg | 1.105 | 1.105 | 7.26
136 | 143124001 | 漂白粉 | kg | 0.27 | 0.270 | 3.68
137 | 143306006 | 酒精 | kg | 0.032 | 0.032 | 3.25
138 | 143315001 | 羧甲基纤维素 | kg | 0.737 | 0.737 | 5.13
139 | 143506001 | 催干剂 | kg | 0.397 | 0.397 | 6.64
140 | 143901002A | 乙炔气 | kg | 0.54 | 0.540 | 15.58
141 | 143905001 | 氮气 |  | 0.84 | 0.840 | 3.04
142 | 143906001 | 氧气 |  | 1.23 | 1.230 | 3.98
143 | 143908001 | 氩气 |  | 1.152 | 1.152 | 15.38
主要材料及价格表 | 主要材料及价格表 | 主要材料及价格表 | 主要材料及价格表 | 主要材料及价格表 | 主要材料及价格表 | 主要材料及价格表 | 主要材料及价格表
工程名称:广西警察学院驻校纪检监察组谈话室改造项目 | 工程名称:驻校纪检监察组谈话室改造项目 | 工程名称:驻校纪检监察组谈话室改造项目 | 工程名称:驻校纪检监察组谈话室改造项目 | 工程名称:驻校纪检监察组谈话室改造项目 | 第5页 共8页 | 第5页 共8页 | 第5页 共8页
序号 | 材料编码 | 项目名称及规格、型号等特殊要求 | 单位 | 数量 | 数量 | 单价（元）
144 | 144102001 | 粘结剂 | kg | 17.838 | 17.838 | 5.73
145 | 144108001 | 乳白胶 | kg | 71.782 | 71.782 | 4.87
146 | 144113002 | 玻璃胶 310g | 支 | 0.084 | 0.084 | 7.52
147 | 144115010 | 橡塑保温材料专用胶水 | kg | 1.38 | 1.380 | 75.6
148 | 144116003 | 胶合剂 | kg | 0.104 | 0.104 | 6.71
149 | 144116014 | 氯丁胶粘合剂 | kg | 16.103 | 16.103 | 12.82
150 | 144309001 | 塑料粘胶带 | 卷 | 7.202 | 7.202 | 10.26
151 | 144309002 | 塑料胶布带 20mm×10m | 卷 | 1.25 | 1.250 | 5.56
152 | 144309004 | 塑料胶布带 25mm×10m | 卷 | 0.5 | 0.500 | 7.09
153 | 144310002 | 铝箔胶粘带 45m/卷 | 卷 | 4.344 | 4.344 | 13.85
154 | 151304008 | 隔声胶条 | m | 58.006 | 58.006 | 2.14
155 | 151304009.1 | 防火超强隔音材料 | ㎡ | 24.211 | 24.211 | 235.6
156 | 151304009.2 | 隔音板 | ㎡ | 109.384 | 109.384 | 45.64
157 | 151304009.3 | 防火超强隔音材料 | ㎡ | 109.384 | 109.384 | 235.6
158 | 151313003 | 海绵 20mm | ㎡ | 104.412 | 104.412 | 7.69
159 | 170303001 | 镀锌钢管 DN15 | m | 0.3 | 0.300 | 6.85
160 | 170508007 | 不锈钢管Φ19×0.8 201材质 | m | 211.749 | 211.749 | 3.16
161 | 170509013 | 不锈钢方管 □38×25×1.2 201材质 | m | 94.938 | 94.938 | 13.09
162 | 170902001 | 方钢管 25×25×2.5 | m | 1.347 | 1.347 | 11.11
163 | 172504001 | 硬聚氯乙烯(PVC－U)排水管 De50 | m | 1 | 1.000 | 5.36
164 | 172515001 | 软管 DN15 L=30～50cm | 根 | 2.02 | 2.020 | 5.13
165 | 180313003 | 镀锌弯头 DN25 | 个 | 0.606 | 0.606 | 2.48
166 | 180319001 | 镀锌丝堵 DN15 | 个 | 0.1 | 0.100 | 0.68
167 | 180327001 | 外丝 DN15 | 个 | 2.02 | 2.020 | 1.35
168 | 180329002 | 内牙弯头 DN25 | 个 | 1.01 | 1.010 | 4.44
169 | 180331003 | 镀锌三通 DN25 | 个 | 1.01 | 1.010 | 3.12
170 | 181507001 | 镀锌六角外丝 DN15 | 个 | 1.01 | 1.010 | 1.35
171 | 181512003 | 镀锌管箍 DN25 | 个 | 1.01 | 1.010 | 2.31
172 | 181515003 | 钢制活接头 DN25 | 个 | 2.02 | 2.020 | 2.91
173 | 182501002 | 塑料管卡 de25 | 个 | 34.23 | 34.230 | 0.6
174 | 182504006 | 镀锌管卡子(给水管用)DN50 | 个 | 24.99 | 24.990 | 1.76
175 | 182529003 | U型管卡子DN25 | 个 | 17 | 17.000 | 0.68
176 | 213313001 | 角型阀(带铜活) DN15 | 个 | 2.02 | 2.020 | 17.09
177 | 213321000 | 大便器胶皮碗 | 个 | 1.1 | 1.100 | 1.71
178 | 213321001 | 便器接头 De130×110 | 个 | 1.01 | 1.010 | 12.39
179 | 213322001 | 存水弯 De32 | 个 | 2.01 | 2.010 | 6.84
主要材料及价格表 | 主要材料及价格表 | 主要材料及价格表 | 主要材料及价格表 | 主要材料及价格表 | 主要材料及价格表 | 主要材料及价格表 | 主要材料及价格表
工程名称:广西警察学院驻校纪检监察组谈话室改造项目 | 工程名称:驻校纪检监察组谈话室改造项目 | 工程名称:驻校纪检监察组谈话室改造项目 | 工程名称:驻校纪检监察组谈话室改造项目 | 工程名称:驻校纪检监察组谈话室改造项目 | 第6页 共8页 | 第6页 共8页 | 第6页 共8页
序号 | 材料编码 | 项目名称及规格、型号等特殊要求 | 单位 | 数量 | 数量 | 单价（元）
180 | 213322010 | 大便器塑料存水弯 DN100 | 个 | 1.005 | 1.005 | 23.33
181 | 213323001 | 洗脸盆下水口 De32 | 个 | 2.02 | 2.020 | 6.24
182 | 241101001 | 压力表 0~1.6MPa | 块 | 1 | 1.000 | 34.19
183 | 246302001 | 压力表气门 QZ-2 黄铜 M10-Φ6 | 个 | 1 | 1.000 | 17.09
184 | 271702001 | 绝缘黑胶布 20mm×20m | 卷 | 0.225 | 0.225 | 3.25
185 | 290622002 | 阻燃管接头 FST20 | 个 | 33.475 | 33.475 | 0.35
186 | 290628002 | 塑料护口 15～20 | 个 | 25.75 | 25.750 | 0.11
187 | 290628003 | 塑料护口 15～50 | 个 | 4.12 | 4.120 | 0.21
188 | 290628004 | 塑料护口（钢管用）15~20 | 个 | 22.66 | 22.660 | 0.11
189 | 290640001 | 铜接线卡1.0-2.5 | 个 | 4.06 | 4.060 | 0.62
190 | 290901002 | 瓷接头 (双) | 个 | 4.12 | 4.120 | 0.51
191 | 291111001 | 开关盒 | 个 | 15.3 | 15.300 | 1.11
192 | 291112001 | 接线盒 | 个 | 18.25 | 18.250 | 1.11
193 | 340105003 | 钨棒 | kg | 0.202 | 0.202 | 25.64
194 | 340702001 | 防尘面罩 | 套 | 1.6 | 1.600 | 17.09
195 | 340703001 | 护目镜 | 套 | 1.6 | 1.600 | 8.55
196 | 341101001 | 水 |  | 5.84 | 5.840 | 3.34
197 | 341508001 | 其他材料费 | 元 | 81.407 | 81.407 | 0.88
198 | 351101001 | 钢凿 | 个 | 2.4 | 2.400 | 2.22
199 | b-.12 | 消纳费 |  | 12 | 12.000 | 17
200 | C00010160 | 其他材料费 | 元 | 3 | 3.000 | 1
201 |  | ◆配合比◆
202 | 800101015 | 水泥砂浆中砂M7.5 |  | 0.257 | 0.257 | 349.51
203 | 800102003 | 水泥砂浆 1∶2 |  | 1.072 | 1.072 | 472.54
204 | 800102004 | 水泥砂浆 1∶2.5 |  | 0.372 | 0.372 | 459.77
205 | 800102005 | 水泥砂浆 1∶3 |  | 2.173 | 2.173 | 420.37
206 | 800702002 | 水泥防水砂浆(加防水粉5％) 1∶2 |  | 0.597 | 0.597 | 539.21
207 | 800702004 | 水泥防水砂浆(加防水粉5％) 1∶3 |  | 2.297 | 2.297 | 470.15
208 | 801101001 | 素水泥浆 |  | 0.047 | 0.047 | 730.7
209 |  | ◆主材◆
210 | 152305001 | 橡塑保温管套 |  | 0.309 | 0.309 | 7
211 | 170014000.1 | 水喷淋热镀锌钢管 DN25 | m | 51 | 51.000 | 15.5
212 | 171501000.1 | 制冷铜管 | m | 30.6 | 30.600 | 350
213 | 172502000.1 | PP-R给水管 DN25 | m | 30.6 | 30.600 | 6.61
214 | 180300000.1 | 钢管管件 | 个 | 46.5 | 46.500 | 8.5
215 | 180903000.2 | 塑料给水管件 | 个 | 30.3 | 30.300 | 1.03
主要材料及价格表 | 主要材料及价格表 | 主要材料及价格表 | 主要材料及价格表 | 主要材料及价格表 | 主要材料及价格表 | 主要材料及价格表 | 主要材料及价格表
工程名称:广西警察学院驻校纪检监察组谈话室改造项目 | 工程名称:驻校纪检监察组谈话室改造项目 | 工程名称:驻校纪检监察组谈话室改造项目 | 工程名称:驻校纪检监察组谈话室改造项目 | 工程名称:驻校纪检监察组谈话室改造项目 | 第7页 共8页 | 第7页 共8页 | 第7页 共8页
序号 | 材料编码 | 项目名称及规格、型号等特殊要求 | 单位 | 数量 | 数量 | 单价（元）
216 | 190000000.1 | 末端试水装置 | 个 | 2.02 | 2.020 | 38
217 | 194103000.1 | 全铜闸阀 DN25 | 个 | 2.02 | 2.020 | 125
218 | 211501000.1 | 硅胶防撞蹲便器 (定制防撞） | 个 | 1.01 | 1.010 | 1850
219 | 213301000.1 | 台盆龙头 | 个 | 1.01 | 1.010 | 300
220 | 213301000.2 | 台盆龙头 | 个 | 1.01 | 1.010 | 50
221 | 213316003.1 | 自闭式冲洗阀 DN25 | 个 | 1.01 | 1.010 | 50
222 | 213320000.1 | 大便器冲洗管 | 根 | 1.01 | 1.010 | 30
223 | 224501000.1 | 通风管道 DN150 | ㎡ | 5.26 | 5.260 | 85
224 | 224502000.1 | 玻璃钢夹层保温风管 | ㎡ | 5.26 | 5.260 | 265
225 | 232101000.1 | 闭式喷头 DN15 | 个 | 1.01 | 1.010 | 7.1
226 | 233700000.1 | 感烟探测器 | 个 | 1.01 | 1.010 | 78.86
227 | 233700000.2 | 感温探测器 | 个 | 1.01 | 1.010 | 155
228 | 500102001.1 | 排气扇 | 台 | 4 | 4.000 | 385
229 | Z130105001.1 | 酚醛调和漆（各色） | kg | 0.372 | 0.372 | 12.12
230 | Z130105001.2 | 酚醛调和漆（各色） | kg | 0.42 | 0.420 | 12.12
231 | Z130507011.1 | 醇酸防锈漆 C53-1 | kg | 0.52 | 0.520 | 11.06
232 | Z130507011.2 | 醇酸防锈漆 C53-1 | kg | 0.588 | 0.588 | 11.06
233 | Z210901000.1 | 硅胶洗手台(定制防撞） | 个 | 1.01 | 1.010 | 1500
234 | Z210901000.2 | 洗手台 | 个 | 1.01 | 1.010 | 500
235 | Z250001001.1 | 吸顶灯 | 套 | 9.09 | 9.090 | 525
236 | Z260501001.1 | 三联单控开关 10A~250V | 个 | 15.3 | 15.300 | 55
237 | Z264101001.1 | 单相七孔插座 10A~250V | 套 | 5.1 | 5.100 | 55
238 | Z264101001.2 | 单相十孔地插 10A~250V | 套 | 2.04 | 2.040 | 160
239 | Z280301000.1 | ZR-BV-2.5mm2 | m | 216 | 216.000 | 2.14
240 | Z280301000.2 | WDZN-BYJ-6mm2 | m | 52.5 | 52.500 | 15
241 | Z280301000.3 | WDZN-BYJ-4mm2 | m | 105 | 105.000 | 12
242 | Z280311000.1 | 超五类网线线芯加粗 | m | 63 | 63.000 | 10
243 | Z280311000.2 | 六类非屏蔽双绞线 | m | 31.5 | 31.500 | 3
244 | Z290604000.1 | 刚性阻燃管 PVC20 | m | 143 | 143.000 | 1.19
245 |  | ◆机械台班组成◆
246 | 000301001 | 机械台班人工费 | 元 | 261.738 | 261.738 | 1.5
247 | 140304001 | 轻柴油 0# | kg | 4.361 | 4.361 | 8.18
248 | 341103001 | 电 | kW.h | 339.93 | 339.930 | 0.57
249 | 341103001 | 电 | kW.h | 55.968 | 55.968 | 0.78
250 | 994701001 | 其他机械费 | 元 | 34.451 | 34.451 | 0.9
主要材料及价格表 | 主要材料及价格表 | 主要材料及价格表 | 主要材料及价格表 | 主要材料及价格表 | 主要材料及价格表 | 主要材料及价格表 | 主要材料及价格表
工程名称:广西警察学院驻校纪检监察组谈话室改造项目 | 工程名称:驻校纪检监察组谈话室改造项目 | 工程名称:驻校纪检监察组谈话室改造项目 | 工程名称:驻校纪检监察组谈话室改造项目 | 工程名称:驻校纪检监察组谈话室改造项目 | 第8页 共8页 | 第8页 共8页 | 第8页 共8页
序号 | 材料编码 | 项目名称及规格、型号等特殊要求 | 单位 | 数量 | 数量 | 单价（元）
251 | 994701004 | 折旧费 | 元 | 47.615 | 47.615 | 0.85
252 | 994701005 | 大修理费 | 元 | 9.355 | 9.355 | 0.85
253 | 994701006 | 经常修理费 | 元 | 28.148 | 28.148 | 0.9
254 | 994701007 | 安拆及场外运输费 | 元 | 118.105 | 118.105 | 1
255 | 994701008 | 其他费用 | 元 | 3.011 | 3.011 | 1
256 |  | ◆机械◆
257 | 980502011 | 手持式万用表 | 台班 | 0.02 | 0.020 | 6.47
258 | 980502012 | 工业用真效值万用表 | 台班 | 0.24 | 0.240 | 5.71
259 | 981701001 | 对讲机 C15 | 台班 | 0.45 | 0.450 | 4.86
260 | 984703001 | 火灾探测器实验器 BHTS-1 | 台班 | 0.06 | 0.060 | 15.84
261 | 990509001 | 灰浆搅拌机[拌筒容量200L] | 台班 | 0.995 | 0.995 | 122.59
262 | 990703002 | 轮胎式装载机[斗容量1] | 台班 | 0.004 | 0.004 | 667.31
263 | 990705006 | 自卸汽车[装载质量10t] | 台班 | 0.095 | 0.095 | 826.7
264 | 991523003 | 手提砂轮机[砂轮直径Φ150] | 台班 | 0.371 | 0.371 | 2.8
265 | 991908001A | 台式钻床 钻孔直径16mm | 台班 | 0.28 | 0.280 | 5.83
266 | 991909001 | 摇臂钻床[钻孔直径 25mm] | 台班 | 0.159 | 0.159 | 121.68
267 | 991924002 | 管子切断套丝机 直径159mm | 台班 | 0.59 | 0.590 | 14.42
268 | 991924003 | 螺栓套丝机 | 台班 | 0.073 | 0.073 | 28.84
269 | 991939001 | 法兰卷圆机 L40*4 | 台班 | 0.5 | 0.500 | 34.79
270 | 992101001 | 木工圆锯机[直径500mm] | 台班 | 0.085 | 0.085 | 20.13
271 | 992301003 | 砂轮切割机 400 | 台班 | 0.33 | 0.330 | 36.63
272 | 992302001 | 石料切割机5.5KW以内 | 台班 | 0.32 | 0.320 | 133.67
273 | 992314001 | 角向磨光机 | 台班 | 3.52 | 3.520 | 6.92
274 | 992501001A | 交流电弧焊机 容量21kV.A | 台班 | 0.194 | 0.194 | 55.24
275 | 992501002 | 交流电弧焊机[容量30kVA] | 台班 | 2.004 | 2.004 | 165.39
276 | 992511001 | 热熔焊接机 Φ63 | 台班 | 0.12 | 0.120 | 14.84
277 | 994301001 | 电动空气压缩机[排气量0.3/min] | 台班 | 7.004 | 7.004 | 21.32
278 | 994301002 | 电动空气压缩机[排气量1/min] | 台班 | 0.03 | 0.030 | 46.78
279 | 994410004 | 试压泵 压力 30MPa | 台班 | 0.08 | 0.080 | 23.87
280 | 994508001 | 电锤 520W | 台班 | 4.317 | 4.317 | 5.2
281 |  | 合 计

## 税前项目工程量清单综合单价分析表
税前工程量清单综合单价分析表 | 税前工程量清单综合单价分析表 | 税前工程量清单综合单价分析表 | 税前工程量清单综合单价分析表 | 税前工程量清单综合单价分析表 | 税前工程量清单综合单价分析表 | 税前工程量清单综合单价分析表 | 税前工程量清单综合单价分析表 | 税前工程量清单综合单价分析表 | 税前工程量清单综合单价分析表 | 税前工程量清单综合单价分析表 | 税前工程量清单综合单价分析表 | 税前工程量清单综合单价分析表 | 税前工程量清单综合单价分析表
工程名称:广西警察学院驻校纪检监察组谈话室改造项目 | 工程名称:驻校纪检监察组谈话室改造项目 | 工程名称:驻校纪检监察组谈话室改造项目 | 工程名称:驻校纪检监察组谈话室改造项目 | 工程名称:驻校纪检监察组谈话室改造项目 | 工程名称:驻校纪检监察组谈话室改造项目 | 工程名称:驻校纪检监察组谈话室改造项目 | 工程名称:驻校纪检监察组谈话室改造项目 | 工程名称:驻校纪检监察组谈话室改造项目 | 工程名称:驻校纪检监察组谈话室改造项目 | 第1页 共1页 | 第1页 共1页 | 第1页 共1页 | 第1页 共1页
序号 | 项目编码 | 项目名称及项目 特征描述 | 单位 | 工程量 | 综合单价 (元) | 综合单价 | 综合单价 | 综合单价 | 综合单价 | 综合单价 | 综合单价 | 综合单价
序号 | 项目编码 | 项目名称及项目 特征描述 | 单位 | 工程量 | 综合单价 (元) | 人工费 | 材料费 | 机械费 | 管理费 | 管理费 | 利润 | 其中：
序号 | 项目编码 | 项目名称及项目 特征描述 | 单位 | 工程量 | 综合单价 (元) | 人工费 | 材料费 | 机械费 | 管理费 | 管理费 | 利润 | 暂估价
广西警察学院谈话室改造项目-建筑装饰工程
1 | 011407001003 | 水性外墙真石漆 | ㎡ | 16.00 | 66.96 |  | 66.96
弹性 一底一中一面
八至十年质保
| B-换 | 水性外墙真石漆 | ㎡ | 16 | 66.96 |  | 66.96
#### 总合计 ####